## Resumen
Archivo | 75287 DIAGRAMA ELECTRICO mSafe2AC - REV.6.pdf
Fecha de proceso | 25/09/2026 17:07
Páginas procesadas | 19
Números de cable distintos | 106
Etiquetas de número encontradas | 300
Tramos con etiqueta de color pero sin número | 11
Regla por defecto (nota del plano) | NOTE: cables not indicated will be black 0.75mm²/18 AWG
Elementos a revisar | 8
Tiempo de proceso (s) | 117.7
Hojas | 00 (DIAGRAMA ELÉCTRICO mSafe2 CARÁTULA), 01 (DIAGRAMA ELÉCTRICO mSafe2 Índice.), 02 (DIAGRAMA ELÉCTRICO mSafe2 TOPOGRÁFICO EXTERIOR), 03 (DIAGRAMA ELÉCTRICO mSafe2 TOPOGRÁFICO INTERIOR), 04 (DIAGRAMA ELÉCTRICO mSafe2 TOPOGRÁFICO INTERIOR DETALLES), 09 (DIAGRAMA ELÉCTRICO mSafe2 Lista de materiales.), 10 (DIAGRAMA ELÉCTRICO mSafe2 Referencia de Símbolos), 11 (DIAGRAMA ELÉCTRICO mSafe2 Alimentación distribución 220 VAC. y), 12 (DIAGRAMA ELÉCTRICO mSafe2 Alimentación de circuito de potencia DC.), 13 (DIAGRAMA ELÉCTRICO mSafe2 Distribución de voltaje de control.), 14 (DIAGRAMA ELÉCTRICO mSafe2 Alimentación placa electrónica E2.5.), 15 (DIAGRAMA ELÉCTRICO mSafe2 Alimentación de barreras de seguridad intrínseca.), 21 (DIAGRAMA ELÉCTRICO mSafe2 PIaca e ectrónica E2.5 (21PCB01). Distrioución conexiones. ce), 31 (DIAGRAMA ELÉCTRICO mSafe2 Entradas analógicas internas Placa electrónica E2.5.), 41 (DIAGRAMA ELÉCTRICO mSafe2 Entradas digitales internas Placa electrónica E2.5.), 43 (DIAGRAMA ELÉCTRICO mSafe2 Entradas digitales externas.), 46 (DIAGRAMA ELÉCTRICO mSafe2 Entradas digitales externas.), 62 (DIAGRAMA ELÉCTRICO mSafe2 Salidas digitales internas.), 81 (DIAGRAMA ELÉCTRICO mSafe2 Comunicación)

## Listado de cables
Nº cable | Color | Sección (mm²) | Hojas del plano | Ubicación (hoja:zona) | Nº etiquetas | Puntas | Continúa en | Observaciones
1101 | Marrón | 2.5 | 11 | 11:B3, 11:C3 | 2 | 2
1102 | Blanco | 2.5 | 11 | 11:B3, 11:C3 | 2 | 2
1103 | Verde-Amarillo | 2.5 | 11 | 11:C3, 11:E3 | 2 | 2
1104 | Marrón | 2.5 | 11 | 11:A6, 11:B3 | 2 | 2
1105 | Blanco | 2.5 | 11 | 11:A6, 11:B3 | 2 | 2
1106 | Marrón | 2.5 | 11 | 11:B6, 11:B6 | 2 | 2
1107 | Blanco | 2.5 | 11 | 11:B6, 11:B6 | 2 | 2
1108 | Marrón | 2.5 | 11 | 11:B6, 11:C6 | 2 | 3 |  | Cable de 3 puntas en hoja 11: puente/derivación (hecho a propósito); Este número tiene tramos con distinto color/sección: revisar; Color/sección tomados del tramo recto contiguo
1108 | Marrón | 1 | 11 | 11:C5 | 1 | 3 |  | Cable de 3 puntas en hoja 11: puente/derivación (hecho a propósito); Este número tiene tramos con distinto color/sección: revisar
1109 | Blanco | 2.5 | 11 | 11:B6, 11:C6 | 2 | 3 |  | Cable de 3 puntas en hoja 11: puente/derivación (hecho a propósito); Este número tiene tramos con distinto color/sección: revisar; Color/sección tomados del tramo recto contiguo
1109 | Blanco | 1 | 11 | 11:C5 | 1 | 3 |  | Cable de 3 puntas en hoja 11: puente/derivación (hecho a propósito); Este número tiene tramos con distinto color/sección: revisar
1110 | Negro | 2.5 | 11, 12 | 11:D6, 11:D8, 12:B4, 12:C3 | 4 | 2 | Sh12:B2, Sh12:C2
1111 | Rojo | 2.5 | 11, 12 | 11:D6, 11:D8, 12:B3, 12:B4 | 4 | 2 | Sh12:B2
1201 | Rojo | 4 | 12 | 12:B5, 12:C5 | 2 | 2
1202 | Rojo | 4 | 12 | 12:C5, 12:C5 | 2 | 2
1203 | Negro | 4 | 12, 13 | 12:B5, 12:D6, 13:C4, 13:D4 | 4 | 2 | Sh13:D4
1204 | Rojo | 35 | 12 | 12:E2, 12:E3 | 2 | 2
1205 | Negro | 4 | 12 | 12:B5, 12:C5 | 2 | 2
1206 | Rojo | 4 | 12, 13 | 12:B5, 12:D6, 13:A2, 13:B2 | 4 | 2 | Sh12:D6, Sh13:A1, Sh13:D4
1215 | Rojo | 35 | 12 | 12:E3, 12:E4 | 2 | 2
1216 | Negro | 35 | 12 | 12:E4, 12:F3 | 2 | 2
1217 | Rojo | 4 | 12 | 12:D5, 12:E4 | 2 | 2
1218 | Negro | 4 | 12 | 12:D5, 12:E4 | 2 | 2
1301 | Rojo | 2.5 | 13 | 13:B2, 13:C2 | 2 | 2
1303 | Rojo | 2.5 | 13 | 13:C2, 13:D2 | 2 | 2
1304 | Rojo | 1 | 13 | 13:B7, 13:C2 | 2 | 2
1305 | Negro | 1 | 13 | 13:B7, 13:C4 | 2 | 2
1306 | Rojo | 1 | 13, 14, 21 | 13:C3, 13:D3, 14:B3, 14:B5, 21:B3 | 5 | 2 | Sh13:D3, Sh13:D5
1307 | Negro | 1 | 13, 14, 21 | 13:C5, 13:D5, 14:B3, 14:B5, 21:B3 | 5 | 2 | Sh13:D3, Sh13:D5
1308 | Rojo | 1 | 13, 62 | 13:B3, 13:C3, 62:A5, 62:A5 | 4 | 2 | Sh13:B3
1310 | Rojo | 1 | 13 | 13:C7, 13:D7 | 2 | 2
1311 | Negro | 1 | 13 | 13:C7, 13:D7 | 2 | 2
1312 | Rojo | 1 | 13, 15 | 13:D7, 13:E7, 15:C2, 15:C3, 15:C4, 15:C5 | 6 | 4 | Sh13:E8, Sh15:C2 | Cable de 4 puntas en hoja 15: puente/derivación (hecho a propósito); Color/sección tomados del tramo recto contiguo
1313 | Negro | 1 | 13, 15 | 13:D7, 13:E7, 15:C2, 15:C3, 15:C4, 15:C5 | 6 | 4 | Sh13:E8, Sh15:C2 | Cable de 4 puntas en hoja 15: puente/derivación (hecho a propósito); Color/sección tomados del tramo recto contiguo
1315 | Negro | 1 | 13, 62 | 13:C5, 13:E5, 62:D5, 62:D5 | 4 | 2 | Sh13:E5
1318 | Rojo | 0.75 | 13, 43 | 13:C3, 43:B4, 43:B5 | 3 | 2 | Sh13:C3
1319 | Rojo | 0.75 | 13, 43 | 13:C3, 43:D4, 43:E5 | 3 | 2 | Sh13:C3
1321 | Negro | 2.5 | 13, 62 | 13:B5, 13:C5, 62:A6, 62:B6 | 4 | 2 | Sh13:B5
1323 | Negro | 1 | 13 | 13:B5, 13:C7 | 2 | 2
1324 | Rojo | 1 | 13, 31 | 13:D6, 13:D7, 31:D4 | 3 | 2 | Sh13:D6, Sh31:D3
1328 | Negro | 0.75 | 13, 43 | 13:C5, 43:B4, 43:C5 | 3 | 2 | Sh13:C5
2105 | Negro | 0.75 | 21, 31 | 21:D2, 31:B3, 31:B4 | 3 | 2 | Sh31:B4
2106 | Negro | 0.75 | 21, 31 | 21:D2, 31:B3, 31:B4 | 3 | 2 | Sh31:B4
2114 | Negro | 0.75 | 21, 46 | 21:D4, 46:D3, 46:D4 | 3 | 2 | Sh46:D4
2115 | Negro | 0.75 | 21, 46 | 21:D4, 46:D3, 46:D4 | 3 | 2 | Sh46:D4
2116 | Negro | 0.75 | 21, 43 | 21:D4, 43:A2, 43:A4 | 3 | 2 | Sh43:B4
2117 | Negro | 0.75 | 21, 43 | 21:D5, 43:B2, 43:B4 | 3 | 2 | Sh43:B4
2118 | Negro | 0.75 | 21, 43 | 21:D4, 43:B2, 43:B3 | 3 | 2 | Sh43:B4
2119 | Negro | 0.75 | 21, 43 | 21:D4, 43:B2, 43:B3 | 3 | 2 | Sh43:B4
2120 | Negro | 0.75 | 21, 43 | 21:D5, 43:D2, 43:D4 | 3 | 2 | Sh43:D4, Sh43:E4
2121 | Negro | 0.75 | 21, 43 | 21:D5, 43:D2, 43:D4 | 3 | 2 | Sh43:D4
2122 | Negro | 0.75 | 21, 43 | 21:D5, 43:E2, 43:E3 | 3 | 2 | Sh43:B4, Sh43:E4
2123 | Negro | 0.75 | 21, 43 | 21:D5, 43:E2, 43:E3 | 3 | 2 | Sh43:E4
2128 | Negro | 0.75 | 21, 41 | 21:D6, 41:A3, 41:A5 | 3 | 2 | Sh41:B6
2129 | Negro | 0.75 | 21, 41 | 21:D7, 41:B3, 41:B5 | 3 | 2 | Sh41:B6
2130 | Negro | 0.75 | 21, 46 | 21:D7, 46:A3, 46:A5 | 3 | 2 | Sh41:B6, Sh46:B5
2131 | Negro | 0.75 | 21, 46 | 21:D7, 46:B3, 46:B5 | 3 | 2 | Sh46:B5
2132 | Blanco | 0.32 | 21, 81 | 21:D7, 81:A6, 81:B2, 81:B2, 81:B6 | 5 | 3 | Sh81:B5 | Cable de 3 puntas en hoja 81: puente/derivación (hecho a propósito); Color/sección tomados del tramo recto contiguo
2133 | Azul | 0.32 | 21, 81 | 21:D8, 81:A6, 81:B2, 81:B2, 81:B6 | 5 | 3 | Sh81:B5 | Cable de 3 puntas en hoja 81: puente/derivación (hecho a propósito); Color/sección tomados del tramo recto contiguo
2134 | Negro | 0.75 | 21 | 21:D8 | 1 | 2 | Sh81:B5 | Color y sección según la nota del plano
2135 | Blanco | 0.32 | 12, 21, 81 | 12:B6, 12:B7, 21:D8, 81:C2, 81:E3, 81:E3, 81:E6 | 7 | 3 | Sh81:B5, Sh81:D5, Sh81:E3 | Cable de 3 puntas en hoja 12: puente/derivación (hecho a propósito)
2136 | Azul | 0.32 | 12, 21, 81 | 12:B6, 12:B7, 21:D8, 81:C2, 81:E3, 81:E3, 81:E6 | 7 | 3 | Sh81:D5, Sh81:E3 | Cable de 3 puntas en hoja 12: puente/derivación (hecho a propósito)
2137 | Negro | 0.75 | 21 | 21:D8 | 1 | 2 | Sh81:D5 | Color y sección según la nota del plano
2139 | Negro | 0.75 | 21, 31 | 21:B1, 31:B3, 31:B4 | 3 | 2 | Sh31:B4
2140 | Negro | 0.75 | 21, 31 | 21:B1, 31:B3, 31:B4 | 3 | 2 | Sh31:B4
2142 | Negro | 0.75 | 21, 31 | 21:B2, 31:E3, 31:E4 | 3 | 2 | Sh31:E4
2150 | Negro | 0.75 | 21, 62 | 21:B3, 62:A3, 62:A4 | 3 | 2 | Sh13:D5, Sh62:A4
2151 | Negro | 0.75 | 21, 62 | 21:B4, 62:A3, 62:B4 | 3 | 2 | Sh62:A4
2152 | Negro | 0.75 | 21, 62 | 21:B4, 62:C3, 62:C4 | 3 | 2 | Sh62:A4, Sh62:C4
2153 | Negro | 0.75 | 21, 62 | 21:B4, 62:C3, 62:C4 | 3 | 2 | Sh62:C4
2154 | Negro | 0.75 | 21, 62 | 21:B5, 62:D3, 62:D4 | 3 | 2 | Sh62:D4
2155 | Negro | 0.75 | 21, 62 | 21:B5, 62:D3, 62:D4 | 3 | 2 | Sh62:D4
2164 | Negro | 0.75 | 21, 62, 81 | 21:B7, 62:F3, 62:F4, 81:C5, 81:C6 | 5 | 2 | Sh13:E4
2165 | Negro | 0.75 | 21, 62, 81 | 21:B8, 62:F3, 62:F4, 81:C5, 81:C6 | 5 | 2 | Sh13:E4, Sh62:F4, Sh81:C4
2168 | Negro | 0.75 | 21, 46 | 21:B8, 46:C3, 46:C4 | 3 | 2 | Sh46:C4
2169 | Negro | 0.75 | 21, 46 | 21:B8, 46:C3, 46:C4 | 3 | 2 | Sh46:C4
3104 | Azul | 0.75 | 31 | 31:B5, 31:B5 | 2 | 2
3105 | Azul | 0.75 | 31 | 31:B5, 31:B5 | 2 | 2
3138 | Azul | 0.75 | 31 | 31:B5, 31:B5 | 2 | 2
3139 | Azul | 0.75 | 31 | 31:B5, 31:B5 | 2 | 2
3141 | Negro | 0.75 | 31 | 31:D4, 31:D5 | 2 | 2
3142 | Negro | 0.75 | 31 | 31:E4, 31:E5 | 2 | 2
4301 | Azul | 0.75 | 43 | 43:B5, 43:B6 | 2 | 2
4302 | Azul | 0.75 | 43 | 43:B5, 43:B6 | 2 | 2
4303 | Azul | 0.75 | 43 | 43:A5, 43:A6 | 2 | 2
4304 | Azul | 0.75 | 43 | 43:B5, 43:B6 | 2 | 2
4318 | Negro | 0.75 | 43 | 43:B3, 43:C6 | 2 | 2
4319 | Negro | 0.75 | 43 | 43:B3, 43:C6 | 2 | 2
4329 | Rojo | 0.75 | 43 | 43:B4, 43:B4, 43:B4, 43:B5 | 4 | 2
4341 | Azul | 0.75 | 43 | 43:D5, 43:D6 | 2 | 2
4342 | Azul | 0.75 | 43 | 43:E5, 43:E6 | 2 | 2
4343 | Azul | 0.75 | 43 | 43:D5, 43:D6 | 2 | 2
4344 | Azul | 0.75 | 43 | 43:D5, 43:D6 | 2 | 2
4358 | Negro | 0.75 | 43 | 43:E3, 43:F6 | 2 | 2
4359 | Negro | 0.75 | 43 | 43:E3, 43:E6 | 2 | 2
4369 | Rojo | 0.75 | 43 | 43:E4, 43:E4, 43:E4, 43:E5 | 4 | 2
4614 | Rojo | 0.75 | 46 | 46:D5, 46:D5 | 2 | 2
4615 | Negro | 0.75 | 46 | 46:D5, 46:D5 | 2 | 2
4668 | Rojo | 0.75 | 46 | 46:C5, 46:C5 | 2 | 2
4669 | Negro | 0.75 | 46 | 46:C5, 46:C5 | 2 | 2
6201 | Rojo | 1 | 62 | 62:A5, 62:A6, 62:B6 | 3 | 3 |  | Cable de 3 puntas en hoja 62: puente/derivación junto a 62XDO (hecho a propósito)
6202 | Rojo | 1 | 62 | 62:A7, 62:A7 | 2 | 2
6203 | Rojo | 1 | 62 | 62:C5, 62:C6, 62:C6 | 3 | 3 |  | Cable de 3 puntas en hoja 62: puente/derivación (hecho a propósito); Color/sección tomados del tramo recto contiguo
6204 | Rojo | 1 | 62 | 62:C7, 62:C7 | 2 | 2
6205 | Negro | 1 | 62 | 62:C7, 62:C8 | 2 | 2
6206 | Rojo | 1 | 62 | 62:D5, 62:D6, 62:D6 | 3 | 3 |  | Cable de 3 puntas en hoja 62: puente/derivación (hecho a propósito); Color/sección tomados del tramo recto contiguo
6207 | Rojo | 1 | 62 | 62:D7, 62:D7 | 2 | 2
6208 | Negro | 1 | 62 | 62:D7, 62:D8 | 2 | 2

## Detalle por aparición
Nº cable | Hoja del plano | Página PDF | Zona | Color | Sección (mm²) | Origen del color/sección | Raya de corte | Continúa en | Texto leído
1101 | 11 | 8 | B3 | Marrón | 2.5 | Etiqueta en el mismo tramo | Sí |  | 1101
1101 | 11 | 8 | C3 | Marrón | 2.5 | Etiqueta en el mismo tramo | Sí |  | 1101
1102 | 11 | 8 | B3 | Blanco | 2.5 | Etiqueta en el mismo tramo | Sí |  | 1102
1102 | 11 | 8 | C3 | Blanco | 2.5 | Etiqueta en el mismo tramo | Sí |  | 1102
1103 | 11 | 8 | C3 | Verde-Amarillo | 2.5 | Etiqueta en el mismo tramo | Sí |  | 1103
1103 | 11 | 8 | E3 | Verde-Amarillo | 2.5 | Etiqueta en el mismo tramo | Sí |  | 1103
1104 | 11 | 8 | A6 | Marrón | 2.5 | Etiqueta en el mismo tramo | Sí |  | 1104
1104 | 11 | 8 | B3 | Marrón | 2.5 | Etiqueta en el mismo tramo | Sí |  | 1104
1105 | 11 | 8 | A6 | Blanco | 2.5 | Etiqueta en el mismo tramo | Sí |  | 1105
1105 | 11 | 8 | B3 | Blanco | 2.5 | Etiqueta en el mismo tramo | Sí |  | 1105
1106 | 11 | 8 | B6 | Marrón | 2.5 | Etiqueta en el mismo tramo | Sí |  | 1106
1106 | 11 | 8 | B6 | Marrón | 2.5 | Etiqueta en el mismo tramo | Sí |  | 1106
1107 | 11 | 8 | B6 | Blanco | 2.5 | Etiqueta en el mismo tramo | Sí |  | 1107
1107 | 11 | 8 | B6 | Blanco | 2.5 | Etiqueta en el mismo tramo | Sí |  | 1107
1108 | 11 | 8 | B6 | Marrón | 2.5 | Etiqueta en el mismo tramo | Sí |  | 1108
1108 | 11 | 8 | C5 | Marrón | 1 | Etiqueta en el mismo tramo | Sí |  | 1108
1108 | 11 | 8 | C6 | Marrón | 2.5 | Etiqueta del mismo cable (continúa recto tras una unión) | Sí |  | 1108
1109 | 11 | 8 | B6 | Blanco | 2.5 | Etiqueta en el mismo tramo | Sí |  | 1109
1109 | 11 | 8 | C5 | Blanco | 1 | Etiqueta en el mismo tramo | Sí |  | 1109
1109 | 11 | 8 | C6 | Blanco | 2.5 | Etiqueta del mismo cable (continúa recto tras una unión) | Sí |  | 1109
1110 | 11 | 8 | D6 | Negro | 2.5 | Etiqueta en el mismo tramo | Sí | Sh12:B2, Sh12:C2 | 1110
1110 | 11 | 8 | D8 | Negro | 2.5 | Etiqueta en el mismo tramo | Sí | Sh12:B2, Sh12:C2 | 1110
1110 | 12 | 9 | B4 | Negro | 2.5 | Etiqueta en el mismo tramo | Sí |  | 1110
1110 | 12 | 9 | C3 | Negro | 2.5 | Etiqueta en el mismo tramo | Sí |  | 1110
1111 | 11 | 8 | D6 | Rojo | 2.5 | Etiqueta en el mismo tramo | Sí | Sh12:B2 | 1111
1111 | 11 | 8 | D8 | Rojo | 2.5 | Etiqueta en el mismo tramo | Sí | Sh12:B2 | 1111
1111 | 12 | 9 | B3 | Rojo | 2.5 | Etiqueta en el mismo tramo | Sí |  | 1111
1111 | 12 | 9 | B4 | Rojo | 2.5 | Etiqueta en el mismo tramo | Sí |  | 1111
1201 | 12 | 9 | B5 | Rojo | 4 | Etiqueta en el mismo tramo | Sí |  | 1201
1201 | 12 | 9 | C5 | Rojo | 4 | Etiqueta en el mismo tramo | Sí |  | 1201
1202 | 12 | 9 | C5 | Rojo | 4 | Etiqueta en el mismo tramo | Sí |  | 1202
1202 | 12 | 9 | C5 | Rojo | 4 | Etiqueta en el mismo tramo | Sí |  | 1202
1203 | 12 | 9 | B5 | Negro | 4 | Etiqueta en el mismo tramo | Sí | Sh13:D4 | 1203
1203 | 12 | 9 | D6 | Negro | 4 | Etiqueta en el mismo tramo | Sí | Sh13:D4 | 1203
1203 | 13 | 10 | C4 | Negro | 4 | Etiqueta en el mismo tramo | Sí |  | 1203
1203 | 13 | 10 | D4 | Negro | 4 | Etiqueta en el mismo tramo | Sí |  | 1203
1204 | 12 | 9 | E2 | Rojo | 35 | Etiqueta en el mismo tramo | Sí |  | 1204
1204 | 12 | 9 | E3 | Rojo | 35 | Etiqueta en el mismo tramo | Sí |  | 1204
1205 | 12 | 9 | B5 | Negro | 4 | Etiqueta en el mismo tramo | Sí |  | 1205
1205 | 12 | 9 | C5 | Negro | 4 | Etiqueta en el mismo tramo | Sí |  | 1205
1206 | 12 | 9 | B5 | Rojo | 4 | Etiqueta en el mismo tramo | Sí | Sh13:A1, Sh13:D4 | 1206
1206 | 12 | 9 | D6 | Rojo | 4 | Etiqueta en el mismo tramo | Sí | Sh13:A1, Sh13:D4 | 1206
1206 | 13 | 10 | A2 | Rojo | 4 | Etiqueta en el mismo tramo | Sí | Sh12:D6 | 1206
1206 | 13 | 10 | B2 | Rojo | 4 | Etiqueta en el mismo tramo | Sí | Sh12:D6 | 1206
1215 | 12 | 9 | E3 | Rojo | 35 | Etiqueta en el mismo tramo | Sí |  | 1215
1215 | 12 | 9 | E4 | Rojo | 35 | Etiqueta en el mismo tramo | Sí |  | 1215
1216 | 12 | 9 | E4 | Negro | 35 | Etiqueta en el mismo tramo | Sí |  | 1216
1216 | 12 | 9 | F3 | Negro | 35 | Etiqueta en el mismo tramo | Sí |  | 1216
1217 | 12 | 9 | D5 | Rojo | 4 | Etiqueta en el mismo tramo | Sí |  | 1217
1217 | 12 | 9 | E4 | Rojo | 4 | Etiqueta en el mismo tramo | Sí |  | 1217
1218 | 12 | 9 | D5 | Negro | 4 | Etiqueta en el mismo tramo | Sí |  | 1218
1218 | 12 | 9 | E4 | Negro | 4 | Etiqueta en el mismo tramo | Sí |  | 1218
1301 | 13 | 10 | B2 | Rojo | 2.5 | Etiqueta en el mismo tramo | Sí |  | 1301
1301 | 13 | 10 | C2 | Rojo | 2.5 | Etiqueta en el mismo tramo | Sí |  | 1301
1303 | 13 | 10 | C2 | Rojo | 2.5 | Etiqueta en el mismo tramo | Sí |  | 1303
1303 | 13 | 10 | D2 | Rojo | 2.5 | Etiqueta en el mismo tramo | Sí |  | 1303
1304 | 13 | 10 | B7 | Rojo | 1 | Etiqueta en el mismo tramo | Sí |  | 1304
1304 | 13 | 10 | C2 | Rojo | 1 | Etiqueta en el mismo tramo | Sí |  | 1304
1305 | 13 | 10 | B7 | Negro | 1 | Etiqueta en el mismo tramo | Sí |  | 1305
1305 | 13 | 10 | C4 | Negro | 1 | Etiqueta en el mismo tramo | Sí |  | 1305
1306 | 13 | 10 | C3 | Rojo | 1 | Etiqueta en el mismo tramo | Sí |  | 1306
1306 | 13 | 10 | D3 | Rojo | 1 | Etiqueta en el mismo tramo | Sí |  | 1306
1306 | 14 | 11 | B3 | Rojo | 1 | Etiqueta en el mismo tramo | Sí | Sh13:D3, Sh13:D5 | 1306
1306 | 14 | 11 | B5 | Rojo | 1 | Etiqueta en el mismo tramo | Sí | Sh13:D3, Sh13:D5 | 1306
1306 | 21 | 13 | B3 | Rojo | 1 | Etiqueta en otra aparición (hoja 13, 14) | No | Sh13:D3 | 1306
1307 | 13 | 10 | C5 | Negro | 1 | Etiqueta en el mismo tramo | Sí |  | 1307
1307 | 13 | 10 | D5 | Negro | 1 | Etiqueta en el mismo tramo | Sí |  | 1307
1307 | 14 | 11 | B3 | Negro | 1 | Etiqueta en el mismo tramo | Sí | Sh13:D3, Sh13:D5 | 1307
1307 | 14 | 11 | B5 | Negro | 1 | Etiqueta en el mismo tramo | Sí | Sh13:D3, Sh13:D5 | 1307
1307 | 21 | 13 | B3 | Negro | 1 | Etiqueta en otra aparición (hoja 13, 14) | No | Sh13:D3, Sh13:D5 | 1307
1308 | 13 | 10 | B3 | Rojo | 1 | Etiqueta en el mismo tramo | Sí |  | 1308
1308 | 13 | 10 | C3 | Rojo | 1 | Etiqueta en el mismo tramo | Sí |  | 1308
1308 | 62 | 18 | A5 | Rojo | 1 | Etiqueta en otra aparición (hoja 13) | Sí | Sh13:B3 | 1308
1308 | 62 | 18 | A5 | Rojo | 1 | Etiqueta en otra aparición (hoja 13) | Sí | Sh13:B3 | 1308
1310 | 13 | 10 | C7 | Rojo | 1 | Etiqueta en el mismo tramo | Sí |  | 1310
1310 | 13 | 10 | D7 | Rojo | 1 | Etiqueta en el mismo tramo | Sí |  | 1310
1311 | 13 | 10 | C7 | Negro | 1 | Etiqueta en el mismo tramo | Sí |  | 1311
1311 | 13 | 10 | D7 | Negro | 1 | Etiqueta en el mismo tramo | Sí |  | 1311
1312 | 13 | 10 | D7 | Rojo | 1 | Etiqueta en el mismo tramo | Sí | Sh15:C2 | 1312
1312 | 13 | 10 | E7 | Rojo | 1 | Etiqueta en el mismo tramo | Sí | Sh15:C2 | 1312
1312 | 15 | 12 | C2 | Rojo | 1 | Etiqueta en el mismo tramo | Sí | Sh13:E8 | 1312
1312 | 15 | 12 | C3 | Rojo | 1 | Etiqueta del mismo cable (continúa recto tras una unión) | Sí |  | 1312
1312 | 15 | 12 | C4 | Rojo | 1 | Etiqueta del mismo cable (continúa recto tras una unión) | Sí |  | 1312
1312 | 15 | 12 | C5 | Rojo | 1 | Etiqueta en el mismo tramo | Sí |  | 1312
1313 | 13 | 10 | D7 | Negro | 1 | Etiqueta en el mismo tramo | Sí | Sh15:C2 | 1313
1313 | 13 | 10 | E7 | Negro | 1 | Etiqueta en el mismo tramo | Sí | Sh15:C2 | 1313
1313 | 15 | 12 | C2 | Negro | 1 | Etiqueta en el mismo tramo | Sí | Sh13:E8 | 1313
1313 | 15 | 12 | C3 | Negro | 1 | Etiqueta del mismo cable (continúa recto tras una unión) | Sí |  | 1313
1313 | 15 | 12 | C4 | Negro | 1 | Etiqueta del mismo cable (continúa recto tras una unión) | Sí |  | 1313
1313 | 15 | 12 | C5 | Negro | 1 | Etiqueta en el mismo tramo | Sí |  | 1313
1315 | 13 | 10 | C5 | Negro | 1 | Etiqueta en el mismo tramo | Sí |  | 1315
1315 | 13 | 10 | E5 | Negro | 1 | Etiqueta en el mismo tramo | Sí |  | 1315
1315 | 62 | 18 | D5 | Negro | 1 | Etiqueta en el mismo tramo | Sí | Sh13:E5 | 1315
1315 | 62 | 18 | D5 | Negro | 1 | Etiqueta en el mismo tramo | Sí | Sh13:E5 | 1315
1318 | 13 | 10 | C3 | Rojo | 0.75 | Etiqueta en el mismo tramo | Sí |  | 1318
1318 | 43 | 16 | B4 | Rojo | 0.75 | Etiqueta en el mismo tramo | Sí | Sh13:C3 | 1318
1318 | 43 | 16 | B5 | Rojo | 0.75 | Etiqueta en el mismo tramo | Sí | Sh13:C3 | 1318
1319 | 13 | 10 | C3 | Rojo | 0.75 | Etiqueta en el mismo tramo | Sí |  | 1319
1319 | 43 | 16 | D4 | Rojo | 0.75 | Etiqueta en el mismo tramo | Sí | Sh13:C3 | 1319
1319 | 43 | 16 | E5 | Rojo | 0.75 | Etiqueta en el mismo tramo | Sí | Sh13:C3 | 1319
1321 | 13 | 10 | B5 | Negro | 2.5 | Etiqueta en el mismo tramo | Sí |  | 1321
1321 | 13 | 10 | C5 | Negro | 2.5 | Etiqueta en el mismo tramo | Sí |  | 1321
1321 | 62 | 18 | A6 | Negro | 2.5 | Etiqueta en el mismo tramo | Sí | Sh13:B5 | 1321
1321 | 62 | 18 | B6 | Negro | 2.5 | Etiqueta en el mismo tramo | Sí | Sh13:B5 | 1321
1323 | 13 | 10 | B5 | Negro | 1 | Etiqueta en el mismo tramo | Sí |  | 1323
1323 | 13 | 10 | C7 | Negro | 1 | Etiqueta en el mismo tramo | Sí |  | 1323
1324 | 13 | 10 | D6 | Rojo | 1 | Etiqueta en el mismo tramo | Sí | Sh31:D3 | 1324
1324 | 13 | 10 | D7 | Rojo | 1 | Etiqueta en el mismo tramo | Sí | Sh31:D3 | 1324
1324 | 31 | 14 | D4 | Rojo | 1 | Etiqueta en el mismo tramo | Sí | Sh13:D6 | 1324
1328 | 13 | 10 | C5 | Negro | 0.75 | Etiqueta en otra aparición (hoja 43) | Sí |  | 1328
1328 | 43 | 16 | B4 | Negro | 0.75 | Etiqueta en el mismo tramo | Sí | Sh13:C5 | 1328
1328 | 43 | 16 | C5 | Negro | 0.75 | Etiqueta en el mismo tramo | Sí | Sh13:C5 | 1328
2105 | 21 | 13 | D2 | Negro | 0.75 | Etiqueta en otra aparición (hoja 31) | No | Sh31:B4 | 2105
2105 | 31 | 14 | B3 | Negro | 0.75 | Etiqueta en el mismo tramo | Sí |  | 2105
2105 | 31 | 14 | B4 | Negro | 0.75 | Etiqueta en el mismo tramo | Sí |  | 2105
2106 | 21 | 13 | D2 | Negro | 0.75 | Etiqueta en otra aparición (hoja 31) | No | Sh31:B4 | 2106
2106 | 31 | 14 | B3 | Negro | 0.75 | Etiqueta en el mismo tramo | Sí |  | 2106
2106 | 31 | 14 | B4 | Negro | 0.75 | Etiqueta en el mismo tramo | Sí |  | 2106
2114 | 21 | 13 | D4 | Negro | 0.75 | Etiqueta en otra aparición (hoja 46) | No | Sh46:D4 | 2114
2114 | 46 | 17 | D3 | Negro | 0.75 | Etiqueta en el mismo tramo | Sí |  | 2114
2114 | 46 | 17 | D4 | Negro | 0.75 | Etiqueta en el mismo tramo | Sí |  | 2114
2115 | 21 | 13 | D4 | Negro | 0.75 | Etiqueta en otra aparición (hoja 46) | No | Sh46:D4 | 2115
2115 | 46 | 17 | D3 | Negro | 0.75 | Etiqueta en el mismo tramo | Sí |  | 2115
2115 | 46 | 17 | D4 | Negro | 0.75 | Etiqueta en el mismo tramo | Sí |  | 2115
2116 | 21 | 13 | D4 | Negro | 0.75 | Etiqueta en otra aparición (hoja 43) | No | Sh43:B4 | 2116
2116 | 43 | 16 | A2 | Negro | 0.75 | Etiqueta en el mismo tramo | Sí |  | 2116
2116 | 43 | 16 | A4 | Negro | 0.75 | Etiqueta en el mismo tramo | Sí |  | 2116
2117 | 21 | 13 | D5 | Negro | 0.75 | Etiqueta en otra aparición (hoja 43) | No | Sh43:B4 | 2117
2117 | 43 | 16 | B2 | Negro | 0.75 | Etiqueta en el mismo tramo | Sí |  | 2117
2117 | 43 | 16 | B4 | Negro | 0.75 | Etiqueta en el mismo tramo | Sí |  | 2117
2118 | 21 | 13 | D4 | Negro | 0.75 | Etiqueta en otra aparición (hoja 43) | No | Sh43:B4 | 2118
2118 | 43 | 16 | B2 | Negro | 0.75 | Etiqueta en el mismo tramo | Sí |  | 2118
2118 | 43 | 16 | B3 | Negro | 0.75 | Etiqueta en el mismo tramo | Sí |  | 2118
2119 | 21 | 13 | D4 | Negro | 0.75 | Etiqueta en otra aparición (hoja 43) | No | Sh43:B4 | 2119
2119 | 43 | 16 | B2 | Negro | 0.75 | Etiqueta en el mismo tramo | Sí |  | 2119
2119 | 43 | 16 | B3 | Negro | 0.75 | Etiqueta en el mismo tramo | Sí |  | 2119
2120 | 21 | 13 | D5 | Negro | 0.75 | Etiqueta en otra aparición (hoja 43) | No | Sh43:D4, Sh43:E4 | 2120
2120 | 43 | 16 | D2 | Negro | 0.75 | Etiqueta en el mismo tramo | Sí |  | 2120
2120 | 43 | 16 | D4 | Negro | 0.75 | Etiqueta en el mismo tramo | Sí |  | 2120
2121 | 21 | 13 | D5 | Negro | 0.75 | Etiqueta en otra aparición (hoja 43) | No | Sh43:D4 | 2121
2121 | 43 | 16 | D2 | Negro | 0.75 | Etiqueta en el mismo tramo | Sí |  | 2121
2121 | 43 | 16 | D4 | Negro | 0.75 | Etiqueta en el mismo tramo | Sí |  | 2121
2122 | 21 | 13 | D5 | Negro | 0.75 | Etiqueta en otra aparición (hoja 43) | No | Sh43:B4, Sh43:E4 | 2122
2122 | 43 | 16 | E2 | Negro | 0.75 | Etiqueta en el mismo tramo | Sí |  | 2122
2122 | 43 | 16 | E3 | Negro | 0.75 | Etiqueta en el mismo tramo | Sí |  | 2122
2123 | 21 | 13 | D5 | Negro | 0.75 | Etiqueta en otra aparición (hoja 43) | No | Sh43:E4 | 2123
2123 | 43 | 16 | E2 | Negro | 0.75 | Etiqueta en el mismo tramo | Sí |  | 2123
2123 | 43 | 16 | E3 | Negro | 0.75 | Etiqueta en el mismo tramo | Sí |  | 2123
2128 | 21 | 13 | D6 | Negro | 0.75 | Etiqueta en otra aparición (hoja 41) | No | Sh41:B6 | 2128
2128 | 41 | 15 | A3 | Negro | 0.75 | Etiqueta en el mismo tramo | Sí |  | 2128
2128 | 41 | 15 | A5 | Negro | 0.75 | Etiqueta en el mismo tramo | Sí |  | 2128
2129 | 21 | 13 | D7 | Negro | 0.75 | Etiqueta en otra aparición (hoja 41) | No | Sh41:B6 | 2129
2129 | 41 | 15 | B3 | Negro | 0.75 | Etiqueta en el mismo tramo | Sí |  | 2129
2129 | 41 | 15 | B5 | Negro | 0.75 | Etiqueta en el mismo tramo | Sí |  | 2129
2130 | 21 | 13 | D7 | Negro | 0.75 | Etiqueta en otra aparición (hoja 46) | No | Sh41:B6, Sh46:B5 | 2130
2130 | 46 | 17 | A3 | Negro | 0.75 | Etiqueta en el mismo tramo | Sí |  | 2130
2130 | 46 | 17 | A5 | Negro | 0.75 | Etiqueta en el mismo tramo | Sí |  | 2130
2131 | 21 | 13 | D7 | Negro | 0.75 | Etiqueta en otra aparición (hoja 46) | No | Sh46:B5 | 2131
2131 | 46 | 17 | B3 | Negro | 0.75 | Etiqueta en el mismo tramo | Sí |  | 2131
2131 | 46 | 17 | B5 | Negro | 0.75 | Etiqueta en el mismo tramo | Sí |  | 2131
2132 | 21 | 13 | D7 | Blanco | 0.32 | Etiqueta en otra aparición (hoja 81) | No | Sh81:B5 | 2132
2132 | 81 | 19 | A6 | Blanco | 0.32 | Etiqueta en el mismo tramo | Sí |  | 2132
2132 | 81 | 19 | B2 | Blanco | 0.32 | Etiqueta del mismo cable (continúa recto tras una unión) | Sí |  | 2132
2132 | 81 | 19 | B2 | Blanco | 0.32 | Etiqueta en el mismo tramo | Sí |  | 2132
2132 | 81 | 19 | B6 | Blanco | 0.32 | Etiqueta en el mismo tramo | Sí |  | 2132
2133 | 21 | 13 | D8 | Azul | 0.32 | Etiqueta en otra aparición (hoja 81) | No | Sh81:B5 | 2133
2133 | 81 | 19 | A6 | Azul | 0.32 | Etiqueta en el mismo tramo | Sí |  | 2133
2133 | 81 | 19 | B2 | Azul | 0.32 | Etiqueta del mismo cable (continúa recto tras una unión) | Sí |  | 2133
2133 | 81 | 19 | B2 | Azul | 0.32 | Etiqueta en el mismo tramo | Sí |  | 2133
2133 | 81 | 19 | B6 | Azul | 0.32 | Etiqueta en el mismo tramo | Sí |  | 2133
2134 | 21 | 13 | D8 | Negro | 0.75 | Sin indicar en el plano → nota: Negro 0,75 mm² | No | Sh81:B5 | 2134
2135 | 12 | 9 | B6 | Blanco | 0.32 | Etiqueta en otra aparición (hoja 81) | Sí | Sh81:E3 | 2135
2135 | 12 | 9 | B7 | Blanco | 0.32 | Etiqueta en otra aparición (hoja 81) | Sí | Sh81:E3 | 2135
2135 | 21 | 13 | D8 | Blanco | 0.32 | Etiqueta en otra aparición (hoja 81) | No | Sh81:B5, Sh81:D5 | 2135
2135 | 81 | 19 | C2 | Blanco | 0.32 | Etiqueta en el mismo tramo | Sí |  | 2135
2135 | 81 | 19 | E3 | Blanco | 0.32 | Etiqueta en el mismo tramo | No |  | 2135
2135 | 81 | 19 | E3 | Blanco | 0.32 | Etiqueta en el mismo tramo | Sí |  | 2135
2135 | 81 | 19 | E6 | Blanco | 0.32 | Etiqueta en el mismo tramo | Sí |  | 2135
2136 | 12 | 9 | B6 | Azul | 0.32 | Etiqueta en otra aparición (hoja 81) | Sí | Sh81:E3 | 2136
2136 | 12 | 9 | B7 | Azul | 0.32 | Etiqueta en otra aparición (hoja 81) | Sí | Sh81:E3 | 2136
2136 | 21 | 13 | D8 | Azul | 0.32 | Etiqueta en otra aparición (hoja 81) | No | Sh81:D5 | 2136
2136 | 81 | 19 | C2 | Azul | 0.32 | Etiqueta en el mismo tramo | Sí |  | 2136
2136 | 81 | 19 | E3 | Azul | 0.32 | Etiqueta en el mismo tramo | Sí |  | 2136
2136 | 81 | 19 | E3 | Azul | 0.32 | Etiqueta en el mismo tramo | Sí |  | 2136
2136 | 81 | 19 | E6 | Azul | 0.32 | Etiqueta en el mismo tramo | Sí |  | 2136
2137 | 21 | 13 | D8 | Negro | 0.75 | Sin indicar en el plano → nota: Negro 0,75 mm² | No | Sh81:D5 | 2137
2139 | 21 | 13 | B1 | Negro | 0.75 | Etiqueta en otra aparición (hoja 31) | No | Sh31:B4 | 2139
2139 | 31 | 14 | B3 | Negro | 0.75 | Etiqueta en el mismo tramo | No |  | 2139
2139 | 31 | 14 | B4 | Negro | 0.75 | Etiqueta en el mismo tramo | No |  | 2139
2140 | 21 | 13 | B1 | Negro | 0.75 | Etiqueta en otra aparición (hoja 31) | No | Sh31:B4 | 2140
2140 | 31 | 14 | B3 | Negro | 0.75 | Etiqueta en el mismo tramo | Sí |  | 2140
2140 | 31 | 14 | B4 | Negro | 0.75 | Etiqueta en el mismo tramo | Sí |  | 2140
2142 | 21 | 13 | B2 | Negro | 0.75 | Etiqueta en otra aparición (hoja 31) | No | Sh31:E4 | 2142
2142 | 31 | 14 | E3 | Negro | 0.75 | Etiqueta en el mismo tramo | Sí |  | 2142
2142 | 31 | 14 | E4 | Negro | 0.75 | Etiqueta en el mismo tramo | Sí |  | 2142
2150 | 21 | 13 | B3 | Negro | 0.75 | Etiqueta en otra aparición (hoja 62) | No | Sh13:D5, Sh62:A4 | 2150
2150 | 62 | 18 | A3 | Negro | 0.75 | Etiqueta en el mismo tramo | Sí |  | 2150
2150 | 62 | 18 | A4 | Negro | 0.75 | Etiqueta en el mismo tramo | Sí |  | 2150
2151 | 21 | 13 | B4 | Negro | 0.75 | Etiqueta en otra aparición (hoja 62) | No | Sh62:A4 | 2151
2151 | 62 | 18 | A3 | Negro | 0.75 | Etiqueta en el mismo tramo | Sí |  | 2151
2151 | 62 | 18 | B4 | Negro | 0.75 | Etiqueta en el mismo tramo | Sí |  | 2151
2152 | 21 | 13 | B4 | Negro | 0.75 | Etiqueta en otra aparición (hoja 62) | No | Sh62:A4, Sh62:C4 | 2152
2152 | 62 | 18 | C3 | Negro | 0.75 | Etiqueta en el mismo tramo | Sí |  | 2152
2152 | 62 | 18 | C4 | Negro | 0.75 | Etiqueta en el mismo tramo | Sí |  | 2152
2153 | 21 | 13 | B4 | Negro | 0.75 | Etiqueta en otra aparición (hoja 62) | No | Sh62:C4 | 2153
2153 | 62 | 18 | C3 | Negro | 0.75 | Etiqueta en el mismo tramo | Sí |  | 2153
2153 | 62 | 18 | C4 | Negro | 0.75 | Etiqueta en el mismo tramo | Sí |  | 2153
2154 | 21 | 13 | B5 | Negro | 0.75 | Etiqueta en otra aparición (hoja 62) | No | Sh62:D4 | 2154
2154 | 62 | 18 | D3 | Negro | 0.75 | Etiqueta en el mismo tramo | Sí |  | 2154
2154 | 62 | 18 | D4 | Negro | 0.75 | Etiqueta en el mismo tramo | Sí |  | 2154
2155 | 21 | 13 | B5 | Negro | 0.75 | Etiqueta en otra aparición (hoja 62) | No | Sh62:D4 | 2155
2155 | 62 | 18 | D3 | Negro | 0.75 | Etiqueta en el mismo tramo | Sí |  | 2155
2155 | 62 | 18 | D4 | Negro | 0.75 | Etiqueta en el mismo tramo | Sí |  | 2155
2164 | 21 | 13 | B7 | Negro | 0.75 | Etiqueta en otra aparición (hoja 62, 81) | No | Sh13:E4 | 2164
2164 | 62 | 18 | F3 | Negro | 0.75 | Etiqueta en el mismo tramo | Sí |  | 2164
2164 | 62 | 18 | F4 | Negro | 0.75 | Etiqueta en el mismo tramo | Sí |  | 2164
2164 | 81 | 19 | C5 | Negro | 0.75 | Etiqueta en el mismo tramo | Sí |  | 2164
2164 | 81 | 19 | C6 | Negro | 0.75 | Etiqueta en el mismo tramo | Sí |  | 2164
2165 | 21 | 13 | B8 | Negro | 0.75 | Etiqueta en otra aparición (hoja 62, 81) | No | Sh13:E4, Sh62:F4 | 2165
2165 | 62 | 18 | F3 | Negro | 0.75 | Etiqueta en el mismo tramo | Sí | Sh81:C4 | 2165
2165 | 62 | 18 | F4 | Negro | 0.75 | Etiqueta en el mismo tramo | Sí | Sh81:C4 | 2165
2165 | 81 | 19 | C5 | Negro | 0.75 | Etiqueta en el mismo tramo | Sí |  | 2165
2165 | 81 | 19 | C6 | Negro | 0.75 | Etiqueta en el mismo tramo | Sí |  | 2165
2168 | 21 | 13 | B8 | Negro | 0.75 | Etiqueta en otra aparición (hoja 46) | No | Sh46:C4 | 2168
2168 | 46 | 17 | C3 | Negro | 0.75 | Etiqueta en el mismo tramo | Sí |  | 2168
2168 | 46 | 17 | C4 | Negro | 0.75 | Etiqueta en el mismo tramo | Sí |  | 2168
2169 | 21 | 13 | B8 | Negro | 0.75 | Etiqueta en otra aparición (hoja 46) | No | Sh46:C4 | 2169
2169 | 46 | 17 | C3 | Negro | 0.75 | Etiqueta en el mismo tramo | Sí |  | 2169
2169 | 46 | 17 | C4 | Negro | 0.75 | Etiqueta en el mismo tramo | Sí |  | 2169
3104 | 31 | 14 | B5 | Azul | 0.75 | Etiqueta en el mismo tramo | Sí |  | 3104
3104 | 31 | 14 | B5 | Azul | 0.75 | Etiqueta en el mismo tramo | No |  | 3104
3105 | 31 | 14 | B5 | Azul | 0.75 | Etiqueta en el mismo tramo | Sí |  | 3105
3105 | 31 | 14 | B5 | Azul | 0.75 | Etiqueta en el mismo tramo | Sí |  | 3105
3138 | 31 | 14 | B5 | Azul | 0.75 | Etiqueta en el mismo tramo | No |  | 3138
3138 | 31 | 14 | B5 | Azul | 0.75 | Etiqueta en el mismo tramo | No |  | 3138
3139 | 31 | 14 | B5 | Azul | 0.75 | Etiqueta en el mismo tramo | Sí |  | 3139
3139 | 31 | 14 | B5 | Azul | 0.75 | Etiqueta en el mismo tramo | Sí |  | 3139
3141 | 31 | 14 | D4 | Negro | 0.75 | Etiqueta en el mismo tramo | Sí |  | 3141
3141 | 31 | 14 | D5 | Negro | 0.75 | Etiqueta en el mismo tramo | Sí |  | 3141
3142 | 31 | 14 | E4 | Negro | 0.75 | Etiqueta en el mismo tramo | Sí |  | 3142
3142 | 31 | 14 | E5 | Negro | 0.75 | Etiqueta en el mismo tramo | Sí |  | 3142
4301 | 43 | 16 | B5 | Azul | 0.75 | Etiqueta en el mismo tramo | Sí |  | 4301
4301 | 43 | 16 | B6 | Azul | 0.75 | Etiqueta en el mismo tramo | Sí |  | 4301
4302 | 43 | 16 | B5 | Azul | 0.75 | Etiqueta en el mismo tramo | Sí |  | 4302
4302 | 43 | 16 | B6 | Azul | 0.75 | Etiqueta en el mismo tramo | Sí |  | 4302
4303 | 43 | 16 | A5 | Azul | 0.75 | Etiqueta en el mismo tramo | Sí |  | 4303
4303 | 43 | 16 | A6 | Azul | 0.75 | Etiqueta en el mismo tramo | Sí |  | 4303
4304 | 43 | 16 | B5 | Azul | 0.75 | Etiqueta en el mismo tramo | Sí |  | 4304
4304 | 43 | 16 | B6 | Azul | 0.75 | Etiqueta en el mismo tramo | Sí |  | 4304
4318 | 43 | 16 | B3 | Negro | 0.75 | Etiqueta en el mismo tramo | Sí |  | 4318
4318 | 43 | 16 | C6 | Negro | 0.75 | Etiqueta en el mismo tramo | Sí |  | 4318
4319 | 43 | 16 | B3 | Negro | 0.75 | Etiqueta en el mismo tramo | Sí |  | 4319
4319 | 43 | 16 | C6 | Negro | 0.75 | Etiqueta en el mismo tramo | Sí |  | 4319
4329 | 43 | 16 | B4 | Rojo | 0.75 | Etiqueta en el mismo tramo | Sí |  | 4329
4329 | 43 | 16 | B4 | Rojo | 0.75 | Etiqueta en el mismo tramo | Sí |  | 4329
4329 | 43 | 16 | B4 | Rojo | 0.75 | Etiqueta en el mismo tramo | Sí |  | 4329
4329 | 43 | 16 | B5 | Rojo | 0.75 | Etiqueta en el mismo tramo | Sí |  | 4329
4341 | 43 | 16 | D5 | Azul | 0.75 | Etiqueta en el mismo tramo | Sí |  | 4341
4341 | 43 | 16 | D6 | Azul | 0.75 | Etiqueta en el mismo tramo | Sí |  | 4341
4342 | 43 | 16 | E5 | Azul | 0.75 | Etiqueta en el mismo tramo | Sí |  | 4342
4342 | 43 | 16 | E6 | Azul | 0.75 | Etiqueta en el mismo tramo | Sí |  | 4342
4343 | 43 | 16 | D5 | Azul | 0.75 | Etiqueta en el mismo tramo | Sí |  | 4343
4343 | 43 | 16 | D6 | Azul | 0.75 | Etiqueta en el mismo tramo | Sí |  | 4343
4344 | 43 | 16 | D5 | Azul | 0.75 | Etiqueta en el mismo tramo | Sí |  | 4344
4344 | 43 | 16 | D6 | Azul | 0.75 | Etiqueta en el mismo tramo | Sí |  | 4344
4358 | 43 | 16 | E3 | Negro | 0.75 | Etiqueta en el mismo tramo | Sí |  | 4358
4358 | 43 | 16 | F6 | Negro | 0.75 | Etiqueta en el mismo tramo | Sí |  | 4358
4359 | 43 | 16 | E3 | Negro | 0.75 | Etiqueta en el mismo tramo | Sí |  | 4359
4359 | 43 | 16 | E6 | Negro | 0.75 | Etiqueta en el mismo tramo | Sí |  | 4359
4369 | 43 | 16 | E4 | Rojo | 0.75 | Etiqueta en el mismo tramo | Sí |  | 4369
4369 | 43 | 16 | E4 | Rojo | 0.75 | Etiqueta en el mismo tramo | Sí |  | 4369
4369 | 43 | 16 | E4 | Rojo | 0.75 | Etiqueta en el mismo tramo | Sí |  | 4369
4369 | 43 | 16 | E5 | Rojo | 0.75 | Etiqueta en el mismo tramo | Sí |  | 4369
4614 | 46 | 17 | D5 | Rojo | 0.75 | Etiqueta en el mismo tramo | Sí |  | 4614
4614 | 46 | 17 | D5 | Rojo | 0.75 | Etiqueta en el mismo tramo | Sí |  | 4614
4615 | 46 | 17 | D5 | Negro | 0.75 | Etiqueta en el mismo tramo | Sí |  | 4615
4615 | 46 | 17 | D5 | Negro | 0.75 | Etiqueta en el mismo tramo | Sí |  | 4615
4668 | 46 | 17 | C5 | Rojo | 0.75 | Etiqueta en el mismo tramo | Sí |  | 4668
4668 | 46 | 17 | C5 | Rojo | 0.75 | Etiqueta en el mismo tramo | Sí |  | 4668
4669 | 46 | 17 | C5 | Negro | 0.75 | Etiqueta en el mismo tramo | Sí |  | 4669
4669 | 46 | 17 | C5 | Negro | 0.75 | Etiqueta en el mismo tramo | Sí |  | 4669
6201 | 62 | 18 | A5 | Rojo | 1 | Etiqueta en el mismo tramo | Sí |  | 6201
6201 | 62 | 18 | A6 | Rojo | 1 | Etiqueta en el mismo tramo | Sí |  | 6201
6201 | 62 | 18 | B6 | Rojo | 1 | Etiqueta en el mismo tramo | Sí |  | 6201
6202 | 62 | 18 | A7 | Rojo | 1 | Etiqueta en el mismo tramo | Sí |  | 6202
6202 | 62 | 18 | A7 | Rojo | 1 | Etiqueta en el mismo tramo | Sí |  | 6202
6203 | 62 | 18 | C5 | Rojo | 1 | Etiqueta en el mismo tramo | Sí |  | 6203
6203 | 62 | 18 | C6 | Rojo | 1 | Etiqueta en el mismo tramo | Sí |  | 6203
6203 | 62 | 18 | C6 | Rojo | 1 | Etiqueta del mismo cable (continúa recto tras una unión) | Sí |  | 6203
6204 | 62 | 18 | C7 | Rojo | 1 | Etiqueta en el mismo tramo | Sí |  | 6204
6204 | 62 | 18 | C7 | Rojo | 1 | Etiqueta en el mismo tramo | Sí |  | 6204
6205 | 62 | 18 | C7 | Negro | 1 | Etiqueta en el mismo tramo | Sí |  | 6205
6205 | 62 | 18 | C8 | Negro | 1 | Etiqueta en el mismo tramo | Sí |  | 6205
6206 | 62 | 18 | D5 | Rojo | 1 | Etiqueta en el mismo tramo | Sí |  | 6206
6206 | 62 | 18 | D6 | Rojo | 1 | Etiqueta en el mismo tramo | Sí |  | 6206
6206 | 62 | 18 | D6 | Rojo | 1 | Etiqueta del mismo cable (continúa recto tras una unión) | Sí |  | 6206
6207 | 62 | 18 | D7 | Rojo | 1 | Etiqueta en el mismo tramo | Sí |  | 6207
6207 | 62 | 18 | D7 | Rojo | 1 | Etiqueta en el mismo tramo | Sí |  | 6207
6208 | 62 | 18 | D7 | Negro | 1 | Etiqueta en el mismo tramo | Sí |  | 6208
6208 | 62 | 18 | D8 | Negro | 1 | Etiqueta en el mismo tramo | Sí |  | 6208

## Cables sin número
Color | Sección (mm²) | Hoja del plano | Página PDF | Zona | Continúa en | Etiqueta leída
Verde-Amarillo | 2.5 | 11 | 8 | C5 |  | (A-V/2,5mm2)
Blanco | 0.32 | 12 | 9 | B6 |  | (Blanco/0.32mm2)
Rojo | 0.32 | 12 | 9 | B7 |  | (Rojo/0.32mm2)
Negro | 0.32 | 12 | 9 | B7 |  | (Negro/0.32mm2)
Amarillo | 0.32 | 12 | 9 | B7 |  | (Amarillo/0.32mm2)
Verde-Amarillo | 1 | 13 | 10 | B7 |  | (A-V/1mm2)
Verde-Amarillo | 1 | 14 | 11 | C6 |  | (A-V/1mm2)
Negro | 0.32 | 81 | 19 | E2 |  | (Negro/0.32mm2)
Amarillo | 0.32 | 81 | 19 | E2 |  | (Amarillo/0.32mm2)
Blanco | 0.32 | 81 | 19 | E2 |  | (Blanco/0.32mm2)
Rojo | 0.32 | 81 | 19 | F2 |  | (Rojo/0.32mm2)

## A revisar
Tipo | Texto | Hoja del plano | Página PDF | Zona
Etiqueta de color/sección sin cable asociado | (A-V/1mm2) | 11 | 8 | C4
Etiqueta de color/sección sin cable asociado | (Rojo/0,75mm2) | 43 | 16 | B4
Número sin cable asociado (¿es un cable?) | 1111 | 03 | 4 | C5
Número sin cable asociado (¿es un cable?) | 2222 | 03 | 4 | C5
Número sin cable asociado (¿es un cable?) | 1111 | 04 | 5 | B7
Número sin cable asociado (¿es un cable?) | 2222 | 04 | 5 | B7
Cable con distintos colores/secciones | 1108: Marrón 1 ¦ Marrón 2,5 | 11 | 8 | C6
Cable con distintos colores/secciones | 1109: Blanco 1 ¦ Blanco 2,5 | 11 | 8 | C6

## Textos del plano
Hoja del plano | Página PDF | Zona | Texto
00 | 1 | A8 | NOTE: cables not indicated will be black 0.75mm²/18 AWG
00 | 1 | A1 | 1
00 | 1 | A2 | 2
00 | 1 | A3 | 3
00 | 1 | A4 | 4
00 | 1 | A5 | 5
00 | 1 | A6 | 6
00 | 1 | A7 | 7
00 | 1 | A8 | 8
00 | 1 | A1 | A
00 | 1 | A8 | A
00 | 1 | B8 | B
00 | 1 | B1 | B
00 | 1 | C8 | C
00 | 1 | C1 | C
00 | 1 | C1 | Client:
00 | 1 | C2 | MMA
00 | 1 | C1 | Project:
00 | 1 | C2 | mSafe2
00 | 1 | E1 | BATFER INVESTMENT S.A RESERVES THE OWNERSHIP OF THIS DOCUMENT. IT IS PROHIBITED TO REPRODUCE, MODIFY OR
00 | 1 | D1 | Description Document:
00 | 1 | D3 | 75287DIAGRAMAELECTRICOmSafe2
00 | 1 | D1 | Document Number:
00 | 1 | D2 | 75287ZPL
00 | 1 | D8 | D
00 | 1 | D1 | D
00 | 1 | D1 | Revision:
00 | 1 | D1 | Date:
00 | 1 | D2 | 26-04-2026
00 | 1 | E8 | E
00 | 1 | E1 | E
00 | 1 | F1 | TRANSFER WITHOUT PRIOR WRITTEN AUTHORIZATION.
00 | 1 | F2 | 13/07/26
00 | 1 | F1 | Update whit fixes
00 | 1 | F1 | 6
00 | 1 | F2 | LM
00 | 1 | F3 | MD
00 | 1 | F3 | MPV
00 | 1 | F3 | PROJECT:
00 | 1 | F4 | CJ. CONTROLADOR mSafe2
00 | 1 | F6 | DOC NUMBER:
00 | 1 | F7 | 75287
00 | 1 | F8 | GRAL REV:
00 | 1 | F8 | 6
00 | 1 | F1 | F
00 | 1 | F8 | F
00 | 1 | F5 | 0
00 | 1 | F2 | 26/05/26
00 | 1 | F1 | Update whit fixes
00 | 1 | F1 | 5
00 | 1 | F2 | LM
00 | 1 | F3 | MD
00 | 1 | F3 | MPV
00 | 1 | F3 | CODE:
00 | 1 | F3 | 75286-1
00 | 1 | F6 | TITLE:
00 | 1 | F8 | PAG:
00 | 1 | F8 | REV:
00 | 1 | F7 | DIAGRAMA ELÉCTRICO
00 | 1 | F7 | mSafe2
00 | 1 | F2 | 15/05/26
00 | 1 | F5 | 0
00 | 1 | F1 | Update whit fixes
00 | 1 | F1 | 4
00 | 1 | F2 | LM
00 | 1 | F3 | MD
00 | 1 | F3 | MPV
00 | 1 | F3 | CLIENT:
00 | 1 | F8 | 00
00 | 1 | F8 | 6
00 | 1 | F5 | 0
00 | 1 | F7 | CARÁTULA
00 | 1 | F2 | 12/03/26
00 | 1 | F1 | For Manufacturing
00 | 1 | F1 | 3
00 | 1 | F2 | LM
00 | 1 | F3 | MD
00 | 1 | F3 | MPV
00 | 1 | F3 | MMA
00 | 1 | F1 | REV
00 | 1 | F1 | DESCRIPTION
00 | 1 | F2 | DATE
00 | 1 | F2 | PROJ.
00 | 1 | F3 | DW.
00 | 1 | F3 | APR.
00 | 1 | F8 | CONT:
00 | 1 | F8 | 01
01 | 2 | A8 | NOTE: cables not indicated will be black 0.75mm²/18 AWG
01 | 2 | A1 | 1
01 | 2 | A2 | 2
01 | 2 | A3 | 3
01 | 2 | A4 | 4
01 | 2 | A5 | 5
01 | 2 | A6 | 6
01 | 2 | A7 | 7
01 | 2 | A8 | 8
01 | 2 | A2 | Revision
01 | 2 | A5 | Revision
01 | 2 | A8 | Revision
01 | 2 | A1 | Pag.
01 | 2 | A1 | Page Title
01 | 2 | A3 | Aditiona
01 | 2 | A3 | Comm ents
01 | 2 | A3 | Pag.
01 | 2 | A4 | Page Title
01 | 2 | A5 | Aditiona
01 | 2 | A6 | Comm ents
01 | 2 | A6 | Pag.
01 | 2 | A6 | Page Title
01 | 2 | A8 | Aditiona
01 | 2 | A8 | Comm ents
01 | 2 | A2 | 0
01 | 2 | A2 | 1
01 | 2 | A2 | 2
01 | 2 | A2 | 3
01 | 2 | A2 | ∠
01 | 2 | A2 | 5
01 | 2 | A3 | 6
01 | 2 | A3 | 7
01 | 2 | A5 | 0
01 | 2 | A5 | 1
01 | 2 | A5 | 2
01 | 2 | A5 | 3
01 | 2 | A5 | ∠
01 | 2 | A5 | 5
01 | 2 | A5 | 6
01 | 2 | A5 | 7
01 | 2 | A8 | 0
01 | 2 | A8 | 1
01 | 2 | A8 | 2
01 | 2 | A8 | 3
01 | 2 | A8 | ∠
01 | 2 | A8 | 5
01 | 2 | A8 | 6
01 | 2 | A8 | 7
01 | 2 | A1 | A
01 | 2 | A8 | A
01 | 2 | A1 | 00
01 | 2 | A2 | X
01 | 2 | A2 | X
01 | 2 | A2 | X
01 | 2 | A2 | X
01 | 2 | A2 | X
01 | 2 | A2 | X
01 | 2 | A3 | X
01 | 2 | A3 | 45
01 | 2 | A1 | CÁRATULA
01 | 2 | A4 | FREE
01 | 2 | A1 | 01
01 | 2 | A2 | X
01 | 2 | A2 | X
01 | 2 | A2 | X
01 | 2 | A2 | X
01 | 2 | A2 | X
01 | 2 | A2 | X
01 | 2 | A3 | X
01 | 2 | A3 | 46
01 | 2 | A5 | X
01 | 2 | A5 | X
01 | 2 | A5 | X
01 | 2 | A5 | X
01 | 2 | A5 | X
01 | 2 | A5 | X
01 | 2 | A1 | ÍNDICE
01 | 2 | A4 | ENTRADAS DIGITALES EXTERNAS
01 | 2 | A1 | 02
01 | 2 | A2 | X
01 | 2 | A2 | X
01 | 2 | A2 | X
01 | 2 | A2 | X
01 | 2 | A2 | X
01 | 2 | A2 | X
01 | 2 | A3 | 47
01 | 2 | A1 | TOPOGRÁFICO EXTERIOR
01 | 2 | A4 | FREE
01 | 2 | A1 | 03
01 | 2 | A2 | X
01 | 2 | A2 | X
01 | 2 | A2 | X
01 | 2 | A2 | X
01 | 2 | A2 | X
01 | 2 | A2 | X
01 | 2 | A3 | 48
01 | 2 | A1 | TOPOGRÁFICO INTERIOR
01 | 2 | A4 | FREE
01 | 2 | A1 | 04
01 | 2 | A2 | X
01 | 2 | A2 | X
01 | 2 | A2 | X
01 | 2 | A2 | X
01 | 2 | A2 | X
01 | 2 | A2 | X
01 | 2 | A3 | 49
01 | 2 | A1 | TOPOGRÁFICO INTERIOR DETALLES
01 | 2 | A4 | FREE
01 | 2 | B1 | 05
01 | 2 | B3 | 50
01 | 2 | B1 | FREE
01 | 2 | B4 | FREE
01 | 2 | B1 | 06
01 | 2 | B3 | 51
01 | 2 | B1 | FREE
01 | 2 | B4 | FREE
01 | 2 | B1 | 07
01 | 2 | B3 | 52
01 | 2 | B1 | FREE
01 | 2 | B4 | FREE
01 | 2 | B1 | 08
01 | 2 | B3 | 53
01 | 2 | B1 | FREE
01 | 2 | B4 | FREE
01 | 2 | B8 | B
01 | 2 | B1 | B
01 | 2 | B1 | 09
01 | 2 | B2 | X
01 | 2 | B2 | X
01 | 2 | B2 | X
01 | 2 | B2 | X
01 | 2 | B2 | X
01 | 2 | B2 | X
01 | 2 | B3 | 54
01 | 2 | B1 | LISTA DE MATERIALES
01 | 2 | B4 | FREE
01 | 2 | B1 | 10
01 | 2 | B2 | X
01 | 2 | B2 | X
01 | 2 | B2 | X
01 | 2 | B2 | X
01 | 2 | B2 | X
01 | 2 | B2 | X
01 | 2 | B3 | 55
01 | 2 | B1 | REFERENCIA DE SÍMBOLOS
01 | 2 | B4 | FREE
01 | 2 | B1 | 11
01 | 2 | B2 | X
01 | 2 | B2 | X
01 | 2 | B2 | X
01 | 2 | B2 | X
01 | 2 | B2 | X
01 | 2 | B2 | X
01 | 2 | B3 | 56
01 | 2 | B1 | ALIMENTACIÓN Y DISTRIBUCIÓN
01 | 2 | B1 | 220VAC
01 | 2 | B4 | FREE
01 | 2 | B1 | 12
01 | 2 | B2 | X
01 | 2 | B2 | X
01 | 2 | B2 | X
01 | 2 | B2 | X
01 | 2 | B2 | X
01 | 2 | B2 | X
01 | 2 | B3 | 57
01 | 2 | B1 | ALIMENTACIÓN DE CIRCUITO DE POTENCIA DC
01 | 2 | B4 | FREE
01 | 2 | B1 | 13
01 | 2 | B2 | X
01 | 2 | B2 | X
01 | 2 | B2 | X
01 | 2 | B2 | X
01 | 2 | B2 | X
01 | 2 | B2 | X
01 | 2 | B3 | 58
01 | 2 | B1 | DISTRIBUCIÓN DE VOLTAJE DE CONTROL
01 | 2 | B4 | FREE
01 | 2 | C1 | 14
01 | 2 | C2 | X
01 | 2 | C2 | X
01 | 2 | C2 | X
01 | 2 | C2 | X
01 | 2 | C2 | X
01 | 2 | C2 | X
01 | 2 | C3 | 59
01 | 2 | C1 | ALIMENTACIÓN PLACA ELECTRÓNICA E2.5
01 | 2 | C4 | FREE
01 | 2 | C1 | 15
01 | 2 | C2 | X
01 | 2 | C2 | X
01 | 2 | C2 | X
01 | 2 | C2 | X
01 | 2 | C2 | X
01 | 2 | C2 | X
01 | 2 | C3 | 60
01 | 2 | C1 | ALIMENTACIÓN
01 | 2 | C1 | DE BARRERAS Y MÓDULOS
01 | 2 | C4 | FREE
01 | 2 | C1 | 16
01 | 2 | C3 | 61
01 | 2 | C1 | FREE
01 | 2 | C4 | FREE
01 | 2 | C1 | 17
01 | 2 | C3 | 62
01 | 2 | C5 | X
01 | 2 | C5 | X
01 | 2 | C5 | X
01 | 2 | C5 | X
01 | 2 | C5 | X
01 | 2 | C5 | X
01 | 2 | C1 | FREE
01 | 2 | C4 | SALIDAS DIGITALES INTERNAS
01 | 2 | C1 | 18
01 | 2 | C3 | 63
01 | 2 | C1 | FREE
01 | 2 | C4 | FREE
01 | 2 | C8 | C
01 | 2 | C1 | C
01 | 2 | C1 | 19
01 | 2 | C3 | 64
01 | 2 | C1 | FREE
01 | 2 | C4 | FREE
01 | 2 | C1 | 20
01 | 2 | C3 | 65
01 | 2 | C1 | FREE
01 | 2 | C4 | FREE
01 | 2 | C1 | 21
01 | 2 | C2 | X
01 | 2 | C2 | X
01 | 2 | C2 | X
01 | 2 | C2 | X
01 | 2 | C2 | X
01 | 2 | C2 | X
01 | 2 | C3 | 66
01 | 2 | C1 | PLACA ELECTRÓNICA E2.5
01 | 2 | C2 | DISTRIBUCIÓN DE CONEXIONES
01 | 2 | C4 | FREE
01 | 2 | C1 | 22
01 | 2 | C3 | 67
01 | 2 | C1 | FREE
01 | 2 | C4 | FREE
01 | 2 | E1 | BATFER INVESTMENT S.A RESERVES THE OWNERSHIP OF THIS DOCUMENT. IT IS PROHIBITED TO REPRODUCE, MODIFY OR
01 | 2 | C1 | 23
01 | 2 | C3 | 68
01 | 2 | C1 | FREE
01 | 2 | C4 | FREE
01 | 2 | D1 | 24
01 | 2 | D3 | 69
01 | 2 | D1 | FREE
01 | 2 | D4 | FREE
01 | 2 | D1 | 25
01 | 2 | D3 | 70
01 | 2 | D1 | FREE
01 | 2 | D4 | FREE
01 | 2 | D1 | 26
01 | 2 | D3 | 71
01 | 2 | D1 | FREE
01 | 2 | D4 | FREE
01 | 2 | D1 | 27
01 | 2 | D3 | 72
01 | 2 | D1 | FREE
01 | 2 | D4 | FREE
01 | 2 | D8 | D
01 | 2 | D1 | D
01 | 2 | D1 | 28
01 | 2 | D3 | 73
01 | 2 | D1 | FREE
01 | 2 | D4 | FREE
01 | 2 | D1 | 29
01 | 2 | D3 | 74
01 | 2 | D1 | FREE
01 | 2 | D4 | FREE
01 | 2 | D1 | 30
01 | 2 | D3 | 75
01 | 2 | D1 | FREE
01 | 2 | D4 | FREE
01 | 2 | D1 | 31
01 | 2 | D2 | X
01 | 2 | D2 | X
01 | 2 | D2 | X
01 | 2 | D2 | X
01 | 2 | D2 | X
01 | 2 | D2 | X
01 | 2 | D3 | 76
01 | 2 | D1 | ENTRADAS ANALÓGICA INTERNA
01 | 2 | D4 | FREE
01 | 2 | D1 | 32
01 | 2 | D3 | 77
01 | 2 | D1 | FREE
01 | 2 | D4 | FREE
01 | 2 | E1 | 33
01 | 2 | E3 | 78
01 | 2 | E1 | FREE
01 | 2 | E4 | FREE
01 | 2 | E1 | 34
01 | 2 | E3 | 79
01 | 2 | E1 | FREE
01 | 2 | E4 | FREE
01 | 2 | E1 | 35
01 | 2 | E3 | 80
01 | 2 | E1 | FREE
01 | 2 | E4 | FREE
01 | 2 | E1 | 36
01 | 2 | E3 | 81
01 | 2 | E5 | X
01 | 2 | E5 | X
01 | 2 | E5 | X
01 | 2 | E5 | X
01 | 2 | E5 | X
01 | 2 | E5 | X
01 | 2 | E5 | X
01 | 2 | E4 | COMUNICACIÓN
01 | 2 | E1 | FREE
01 | 2 | E1 | 37
01 | 2 | E3 | 82
01 | 2 | E1 | FREE
01 | 2 | E4 | FREE
01 | 2 | E8 | E
01 | 2 | E1 | E
01 | 2 | E1 | 38
01 | 2 | E3 | 83
01 | 2 | E1 | FREE
01 | 2 | E4 | FREE
01 | 2 | F1 | TRANSFER WITHOUT PRIOR WRITTEN AUTHORIZATION.
01 | 2 | E1 | 39
01 | 2 | E3 | 84
01 | 2 | E1 | FREE
01 | 2 | E4 | FREE
01 | 2 | E1 | 40
01 | 2 | E3 | 85
01 | 2 | E1 | FREE
01 | 2 | E4 | FREE
01 | 2 | E1 | 41
01 | 2 | E2 | X
01 | 2 | E2 | X
01 | 2 | E2 | X
01 | 2 | E2 | X
01 | 2 | E2 | X
01 | 2 | E2 | X
01 | 2 | E3 | 86
01 | 2 | E1 | ENTRADA DIGITAL INTERNA
01 | 2 | E4 | FREE
01 | 2 | F1 | 42
01 | 2 | F3 | 87
01 | 2 | F1 | FREE
01 | 2 | F4 | FREE
01 | 2 | F1 | 43
01 | 2 | F2 | X
01 | 2 | F2 | X
01 | 2 | F2 | X
01 | 2 | F2 | X
01 | 2 | F2 | X
01 | 2 | F2 | X
01 | 2 | F3 | 88
01 | 2 | F1 | ENTRADAS DIGITALES EXTERNAS
01 | 2 | F4 | FREE
01 | 2 | F1 | 44
01 | 2 | F3 | 89
01 | 2 | F1 | FREE
01 | 2 | F4 | FREE
01 | 2 | F2 | 13/07/26
01 | 2 | F1 | Update whit fixes
01 | 2 | F1 | 6
01 | 2 | F2 | LM
01 | 2 | F3 | MD
01 | 2 | F3 | MPV
01 | 2 | F3 | PROJECT:
01 | 2 | F4 | CJ. CONTROLADOR mSafe2
01 | 2 | F7 | DOC NUMBER:
01 | 2 | F7 | 75287
01 | 2 | F8 | GRAL REV:
01 | 2 | F8 | 6
01 | 2 | F1 | F
01 | 2 | F8 | F
01 | 2 | F5 | 0
01 | 2 | F2 | 26/05/26
01 | 2 | F1 | Update whit fixes
01 | 2 | F1 | 5
01 | 2 | F2 | LM
01 | 2 | F3 | MD
01 | 2 | F3 | MPV
01 | 2 | F3 | CODE:
01 | 2 | F3 | 75286-1
01 | 2 | F6 | TITLE:
01 | 2 | F8 | PAG:
01 | 2 | F8 | REV:
01 | 2 | F7 | DIAGRAMA ELÉCTRICO
01 | 2 | F8 | mSafe2
01 | 2 | F2 | 15/05/26
01 | 2 | F5 | 0
01 | 2 | F1 | Update whit fixes
01 | 2 | F1 | 4
01 | 2 | F2 | LM
01 | 2 | F3 | MD
01 | 2 | F3 | MPV
01 | 2 | F3 | CLIENT:
01 | 2 | F8 | 01
01 | 2 | F8 | 6
01 | 2 | F7 | Índice.
01 | 2 | F5 | 0
01 | 2 | F2 | 12/03/26
01 | 2 | F1 | For Manufacturing
01 | 2 | F1 | 3
01 | 2 | F2 | LM
01 | 2 | F3 | MD
01 | 2 | F3 | MPV
01 | 2 | F3 | MMA
01 | 2 | F1 | REV
01 | 2 | F1 | DESCRIPTION
01 | 2 | F2 | DATE
01 | 2 | F2 | PROJ.
01 | 2 | F3 | DW.
01 | 2 | F3 | APR.
01 | 2 | F8 | CONT:
01 | 2 | F8 | 02
02 | 3 | A8 | NOTE: cables not indicated will be black 0.75mm²/18 AWG
02 | 3 | A1 | 1
02 | 3 | A2 | 2
02 | 3 | A3 | 3
02 | 3 | A4 | 4
02 | 3 | A5 | 5
02 | 3 | A6 | 6
02 | 3 | A7 | 7
02 | 3 | A8 | 8
02 | 3 | A4 | VISTA INFERIOR
02 | 3 | A1 | A
02 | 3 | A8 | A
02 | 3 | A4 | O
02 | 3 | A5 | O
02 | 3 | A6 | 9 PRENSACABLE M16
02 | 3 | B4 | O
02 | 3 | B5 | O
02 | 3 | B4 | 厂
02 | 3 | B4 | 7
02 | 3 | B4 | 厂
02 | 3 | B4 | 7
02 | 3 | B5 | 厂
02 | 3 | B5 | 7
02 | 3 | B4 | SSVFLOWLINE
02 | 3 | B4 | SSVGASLIFT
02 | 3 | B5 | RETURN
02 | 3 | B5 | OIL
02 | 3 | B4 | TO
02 | 3 | B4 | TO
02 | 3 | B4 | L
02 | 3 | B4 | L
02 | 3 | B4 | L
02 | 3 | B4 | L
02 | 3 | B5 | L
02 | 3 | B5 | L
02 | 3 | B8 | B
02 | 3 | B1 | B
02 | 3 | B5 | 5 PRENSACABLE M16
02 | 3 | B5 | 1
02 | 3 | B5 | PRENSACABLE M32
02 | 3 | B3 | 3 PRENSACABLE M25
02 | 3 | C2 | VISTA IZQUIERDA
02 | 3 | C7 | VISTA IZQUIERDA
02 | 3 | C4 | VISTA DE FRENTE
02 | 3 | C8 | C
02 | 3 | C1 | C
02 | 3 | E1 | BATFER INVESTMENT S.A RESERVES THE OWNERSHIP OF THIS DOCUMENT. IT IS PROHIBITED TO REPRODUCE, MODIFY OR
02 | 3 | D5 | O
02 | 3 | D4 | O
02 | 3 | D8 | D
02 | 3 | D1 | D
02 | 3 | D4 | O
02 | 3 | D5 | O
02 | 3 | E7 | 20
02 | 3 | E7 | 厂
02 | 3 | E7 | 7
02 | 3 | E7 | ALIMENTACION/CARGABATERIA
02 | 3 | E7 | L
02 | 3 | E7 | L
02 | 3 | E8 | E
02 | 3 | E1 | E
02 | 3 | E5 | 20
02 | 3 | E4 | TAPON CIEGO
02 | 3 | E5 | 厂
02 | 3 | E5 | 7
02 | 3 | E5 | PARADADEEMERGENCIA
02 | 3 | E5 | L
02 | 3 | E5 | L
02 | 3 | F1 | TRANSFER WITHOUT PRIOR WRITTEN AUTHORIZATION.
02 | 3 | F2 | 13/07/26
02 | 3 | F1 | Update whit fixes
02 | 3 | F1 | 6
02 | 3 | F2 | LM
02 | 3 | F3 | MD
02 | 3 | F3 | MPV
02 | 3 | F3 | PROJECT:
02 | 3 | F4 | CJ. CONTROLADOR mSafe2
02 | 3 | F6 | DOC NUMBER:
02 | 3 | F7 | 75287
02 | 3 | F8 | GRAL REV:
02 | 3 | F8 | 6
02 | 3 | F1 | F
02 | 3 | F8 | F
02 | 3 | F5 | 0
02 | 3 | F2 | 26/05/26
02 | 3 | F1 | Update whit fixes
02 | 3 | F1 | 5
02 | 3 | F2 | LM
02 | 3 | F3 | MD
02 | 3 | F3 | MPV
02 | 3 | F3 | CODE:
02 | 3 | F3 | 75286-1
02 | 3 | F6 | TITLE:
02 | 3 | F8 | PAG:
02 | 3 | F8 | REV:
02 | 3 | F7 | DIAGRAMA ELÉCTRICO
02 | 3 | F7 | mSafe2
02 | 3 | F2 | 15/05/26
02 | 3 | F5 | 0
02 | 3 | F1 | Update whit fixes
02 | 3 | F1 | 4
02 | 3 | F2 | LM
02 | 3 | F3 | MD
02 | 3 | F3 | MPV
02 | 3 | F3 | CLIENT:
02 | 3 | F8 | 02
02 | 3 | F8 | 6
02 | 3 | F7 | TOPOGRÁFICO EXTERIOR
02 | 3 | F5 | 0
02 | 3 | F2 | 12/03/26
02 | 3 | F1 | For Manufacturing
02 | 3 | F1 | 3
02 | 3 | F2 | LM
02 | 3 | F3 | MD
02 | 3 | F3 | MPV
02 | 3 | F3 | MMA
02 | 3 | F1 | REV
02 | 3 | F1 | DESCRIPTION
02 | 3 | F2 | DATE
02 | 3 | F2 | PROJ.
02 | 3 | F3 | DW.
02 | 3 | F3 | APR.
02 | 3 | F8 | CONT:
02 | 3 | F8 | 03
03 | 4 | A8 | NOTE: cables not indicated will be black 0.75mm²/18 AWG
03 | 4 | A1 | 1
03 | 4 | A2 | 2
03 | 4 | A3 | 3
03 | 4 | A4 | 4
03 | 4 | A5 | 5
03 | 4 | A6 | 6
03 | 4 | A7 | 7
03 | 4 | A8 | 8
03 | 4 | A4 | VISTA INFERIOR
03 | 4 | A1 | A
03 | 4 | A8 | A
03 | 4 | A4 | O
03 | 4 | A5 | O
03 | 4 | A6 | 9 PRENSACABLE M16
03 | 4 | A4 | O
03 | 4 | A5 | O
03 | 4 | B8 | B
03 | 4 | B1 | B
03 | 4 | B5 | 5 PRENSACABLE M16
03 | 4 | B5 | 1
03 | 4 | B5 | PRENSACABLE M32
03 | 4 | B3 | 3 PRENSACABLE M25
03 | 4 | C2 | VISTA DERECHA
03 | 4 | C7 | VISTA IZQUIERDA
03 | 4 | C4 | VISTA DE FRENTE
03 | 4 | C7 | 0
03 | 4 | C7 | 41DS
03 | 4 | C5 | FBS 4-6
03 | 4 | C5 | FBS 3-6
03 | 4 | C6 | 0
03 | 4 | C8 | C
03 | 4 | C6 | 250
03 | 4 | C5 | AZUL
03 | 4 | C5 | BORNE
03 | 4 | C5 | ROJO
03 | 4 | C1 | C
03 | 4 | C7 | 95
03 | 4 | C7 | 口
03 | 4 | C5 | ESPACIO RADIOS
03 | 4 | C5 | FUSIBLE01A
03 | 4 | C5 | (A2)
03 | 4 | C5 | (C
03 | 4 | C5 | 11)
03 | 4 | C5 | DE CLIENTE
03 | 4 | C5 | 0
03 | 4 | C4 | 0
03 | 4 | C5 | 13PS3
03 | 4 | C4 | 11SK1
03 | 4 | C2 | 12PS2
03 | 4 | C5 | 0
03 | 4 | C4 | 吕
03 | 4 | C4 | 00
03 | 4 | C4 | 0
03 | 4 | C4 | 0
03 | 4 | C4 | 11PS1
03 | 4 | C4 | 11Q1
03 | 4 | C4 | 11Q2
03 | 4 | C5 | 0 0 0
03 | 4 | C5 | 00
03 | 4 | C4 | 000
03 | 4 | C5 | XPE
03 | 4 | C5 | 6311XDA0
03 | 4 | C5 | 43KR
03 | 4 | C5 | 46KR
03 | 4 | C5 | 62KR
03 | 4 | C5 | 3F3
03 | 4 | C4 | 2F1
03 | 4 | C4 | 11PS1
03 | 4 | C4 | 1
03 | 4 | C5 | 1
03 | 4 | C4 | 口
03 | 4 | C4 | 220vAC
03 | 4 | C5 | 24VDC
03 | 4 | C5 | 24VDC
03 | 4 | C5 | CCCC
03 | 4 | C5 | cCc
03 | 4 | C5 | DDDD
03 | 4 | C5 | DDD
03 | 4 | C5 | VVVV
03 | 4 | C5 | VVV
03 | 4 | C5 | 2222
03 | 4 | C5 | 222
03 | 4 | C5 | 1111
03 | 4 | C5 | 111
03 | 4 | E1 | BATFER INVESTMENT S.A RESERVES THE OWNERSHIP OF THIS DOCUMENT. IT IS PROHIBITED TO REPRODUCE, MODIFY OR
03 | 4 | D2 | 0
03 | 4 | D2 | 2XPS
03 | 4 | D7 | 50
03 | 4 | D7 | 口
03 | 4 | D7 | PORTADOCUMENTOS
03 | 4 | D2 | 1
03 | 4 | D5 | 000
03 | 4 | D5 | 43DIB2
03 | 4 | D5 | 43DIB1
03 | 4 | D5 | 31AIB1
03 | 4 | D4 | 0 0
03 | 4 | D4 | 0 0 0
03 | 4 | D4 | 62XDIO
03 | 4 | D4 | 3X24
03 | 4 | D4 | 3XC1
03 | 4 | D4 | 62XD0
03 | 4 | D4 | 113XP1
03 | 4 | D4 | 1
03 | 4 | D4 | 1
03 | 4 | D5 | BH-01
03 | 4 | D5 | -M
03 | 4 | D4 | FBS
03 | 4 | D2 | FUSIBLES DE REPUESTO
03 | 4 | D4 | 3-5
03 | 4 | D4 | AZUL
03 | 4 | D4 | FBS
03 | 4 | D4 | FBS
03 | 4 | D4 | FBS
03 | 4 | D4 | 3-5
03 | 4 | D8 | D
03 | 4 | D4 | 2-8
03 | 4 | D4 | 2-8
03 | 4 | D1 | D
03 | 4 | D4 | ROJO
03 | 4 | D4 | ROJO AZUL
03 | 4 | D4 | 000
03 | 4 | D5 | 0 0
03 | 4 | D4 | 43XCS
03 | 4 | D4 | 31XEX
03 | 4 | D4 | 81XCM
03 | 4 | D5 | 43XDI
03 | 4 | D4 | 46XC
03 | 4 | D2 | 0
03 | 4 | D2 | 11MS1
03 | 4 | D2 | 0
03 | 4 | D2 | XP
03 | 4 | E2 | 1
03 | 4 | E2 | 1
03 | 4 | E4 | COMUNICACION
03 | 4 | E4 | DIGITALES
03 | 4 | E5 | NAMUR
03 | 4 | E2 | ENTRADA
03 | 4 | E2 | 220VAC
03 | 4 | E4 | 0
03 | 4 | E4 | 12F2
03 | 4 | E8 | E
03 | 4 | E1 | E
03 | 4 | E4 | 0
03 | 4 | E4 | 12PB1
03 | 4 | F1 | TRANSFER WITHOUT PRIOR WRITTEN AUTHORIZATION.
03 | 4 | E4 | 0
03 | 4 | E4 | 0
03 | 4 | E4 | SP-1
03 | 4 | E4 | SP-2
03 | 4 | F2 | 13/07/26
03 | 4 | F1 | Update whit fixes
03 | 4 | F1 | 6
03 | 4 | F2 | LM
03 | 4 | F3 | MD
03 | 4 | F3 | MPV
03 | 4 | F3 | PROJECT:
03 | 4 | F4 | CJ. CONTROLADOR mSafe2
03 | 4 | F6 | DOC NUMBER:
03 | 4 | F7 | 75287
03 | 4 | F8 | GRAL REV:
03 | 4 | F8 | 6
03 | 4 | F1 | F
03 | 4 | F8 | F
03 | 4 | F5 | 0
03 | 4 | F2 | 26/05/26
03 | 4 | F1 | Update whit fixes
03 | 4 | F1 | 5
03 | 4 | F2 | LM
03 | 4 | F3 | MD
03 | 4 | F3 | MPV
03 | 4 | F3 | CODE:
03 | 4 | F3 | 75286-1
03 | 4 | F6 | TITLE:
03 | 4 | F8 | PAG:
03 | 4 | F8 | REV:
03 | 4 | F7 | DIAGRAMA ELÉCTRICO
03 | 4 | F7 | mSafe2
03 | 4 | F2 | 15/05/26
03 | 4 | F5 | 0
03 | 4 | F1 | Update whit fixes
03 | 4 | F1 | 4
03 | 4 | F2 | LM
03 | 4 | F3 | MD
03 | 4 | F3 | MPV
03 | 4 | F3 | CLIENT:
03 | 4 | F8 | 03
03 | 4 | F8 | 6
03 | 4 | F7 | TOPOGRÁFICO INTERIOR
03 | 4 | F5 | 0
03 | 4 | F2 | 12/03/26
03 | 4 | F1 | For Manufacturing
03 | 4 | F1 | 3
03 | 4 | F2 | LM
03 | 4 | F3 | MD
03 | 4 | F3 | MPV
03 | 4 | F3 | MMA
03 | 4 | F1 | REV
03 | 4 | F1 | DESCRIPTION
03 | 4 | F2 | DATE
03 | 4 | F2 | PROJ.
03 | 4 | F3 | DW.
03 | 4 | F3 | APR.
03 | 4 | F8 | CONT:
03 | 4 | F8 | 04
04 | 5 | A8 | NOTE: cables not indicated will be black 0.75mm²/18 AWG
04 | 5 | A1 | 1
04 | 5 | A2 | 2
04 | 5 | A3 | 3
04 | 5 | A4 | 4
04 | 5 | A5 | 5
04 | 5 | A6 | 6
04 | 5 | A7 | 7
04 | 5 | A8 | 8
04 | 5 | A7 | FBS 4-6
04 | 5 | A7 | FBS 3-6
04 | 5 | A7 | AZUL
04 | 5 | A6 | BORNE
04 | 5 | A7 | ROJO
04 | 5 | A1 | A
04 | 5 | A8 | A
04 | 5 | A8 | ESPACIO RADIOS
04 | 5 | A6 | FUSIBLE0
04 | 5 | A6 | 1A
04 | 5 | A7 | (A2)
04 | 5 | A7 | (C
04 | 5 | A7 | 11)
04 | 5 | A8 | DE CLIENTE
04 | 5 | A6 | 0
04 | 5 | A6 | 0
04 | 5 | A6 | 13PS3
04 | 5 | A6 | 11SK1
04 | 5 | A2 | 12PS2
04 | 5 | A7 | 0 0 0 0
04 | 5 | A5 | 吕
04 | 5 | A5 | 00
04 | 5 | A5 | 0
04 | 5 | A5 | 0
04 | 5 | A5 | 11PS1
04 | 5 | A5 | 11Q1
04 | 5 | A5 | 11Q2
04 | 5 | A7 | 00
04 | 5 | A6 | 000
04 | 5 | A7 | XPE
04 | 5 | A6 | 6311XDA0
04 | 5 | A6 | 43KR
04 | 5 | A7 | 46KR
04 | 5 | A7 | 62KR
04 | 5 | A6 | 3F3
04 | 5 | A6 | 2F1
04 | 5 | A5 | 11PS1
04 | 5 | A6 | 1
04 | 5 | A6 | 1
04 | 5 | B6 | 220VAC
04 | 5 | B7 | 24VDC
04 | 5 | B7 | 24VDC
04 | 5 | B7 | CCCC
04 | 5 | B7 | CCC
04 | 5 | B7 | DDDD
04 | 5 | B7 | DDD
04 | 5 | B7 | VVVV
04 | 5 | B7 | VVV
04 | 5 | B7 | 2222
04 | 5 | B7 | 222
04 | 5 | B7 | 1111
04 | 5 | B7 | 111
04 | 5 | B2 | 0
04 | 5 | B8 | B
04 | 5 | B1 | B
04 | 5 | B2 | 2XPS
04 | 5 | B2 | 1
04 | 5 | C6 | 000
04 | 5 | C6 | 43DIB2
04 | 5 | C6 | 43DIB1
04 | 5 | C6 | 31AIB1
04 | 5 | C5 | 0 0
04 | 5 | C5 | 0 0 0
04 | 5 | C5 | 62XDIO
04 | 5 | C5 | 3X24
04 | 5 | C5 | 3XC1
04 | 5 | C5 | 62XD0
04 | 5 | C4 | 113XP1
04 | 5 | C5 | 1
04 | 5 | C5 | 1
04 | 5 | C7 | BH-01
04 | 5 | C8 | -M
04 | 5 | C5 | FBS
04 | 5 | C2 | FUSIBLES DE REPUESTO
04 | 5 | C5 | 3-5
04 | 5 | C5 | AZUL
04 | 5 | C5 | FBS
04 | 5 | C5 | FBS
04 | 5 | C5 | FBS
04 | 5 | C5 | 3-5
04 | 5 | C5 | 2-8
04 | 5 | C5 | 2-8
04 | 5 | C5 | ROJO
04 | 5 | C5 | ROJO AZUL
04 | 5 | C8 | C
04 | 5 | C1 | C
04 | 5 | E1 | BATFER INVESTMENT S.A RESERVES THE OWNERSHIP OF THIS DOCUMENT. IT IS PROHIBITED TO REPRODUCE, MODIFY OR
04 | 5 | D5 | 000
04 | 5 | D6 | 0 0
04 | 5 | D5 | 43XCS
04 | 5 | D6 | 31XEX
04 | 5 | D5 | 81XCM
04 | 5 | D6 | 43XDI
04 | 5 | D5 | 46XC
04 | 5 | D2 | 0
04 | 5 | D2 | 11MS1
04 | 5 | D2 | 0
04 | 5 | D2 | XP
04 | 5 | D2 | 1
04 | 5 | D2 | 1
04 | 5 | D8 | D
04 | 5 | D1 | D
04 | 5 | D5 | COMUNICACION
04 | 5 | D5 | DIGITALES
04 | 5 | D6 | NAMUR
04 | 5 | D2 | ENTRADA
04 | 5 | D2 | 220VAC
04 | 5 | D5 | 0
04 | 5 | D5 | 12F2
04 | 5 | E8 | E
04 | 5 | E1 | E
04 | 5 | E5 | 0
04 | 5 | E5 | 12PB1
04 | 5 | E6 | 0
04 | 5 | E6 | 0
04 | 5 | E6 | SP-1
04 | 5 | E6 | SP-2
04 | 5 | F1 | TRANSFER WITHOUT PRIOR WRITTEN AUTHORIZATION.
04 | 5 | F2 | 13/07/26
04 | 5 | F1 | Update whit fixes
04 | 5 | F1 | 6
04 | 5 | F2 | LM
04 | 5 | F3 | MD
04 | 5 | F3 | MPV
04 | 5 | F3 | PROJECT:
04 | 5 | F4 | CJ. CONTROLADOR mSafe2
04 | 5 | F6 | DOC NUMBER:
04 | 5 | F7 | 75287
04 | 5 | F8 | GRAL REV:
04 | 5 | F8 | 6
04 | 5 | F1 | F
04 | 5 | F8 | F
04 | 5 | F5 | 0
04 | 5 | F2 | 26/05/26
04 | 5 | F1 | Update whit fixes
04 | 5 | F1 | 5
04 | 5 | F2 | LM
04 | 5 | F3 | MD
04 | 5 | F3 | MPV
04 | 5 | F3 | CODE:
04 | 5 | F3 | 75286-1
04 | 5 | F6 | TITLE:
04 | 5 | F8 | PAG:
04 | 5 | F8 | REV:
04 | 5 | F7 | DIAGRAMA ELÉCTRICO
04 | 5 | F7 | mSafe2
04 | 5 | F2 | 15/05/26
04 | 5 | F5 | 0
04 | 5 | F1 | Update whit fixes
04 | 5 | F1 | 4
04 | 5 | F2 | LM
04 | 5 | F3 | MD
04 | 5 | F3 | MPV
04 | 5 | F3 | CLIENT:
04 | 5 | F8 | 04
04 | 5 | F8 | 6
04 | 5 | F7 | TOPOGRÁFICO INTERIOR
04 | 5 | F5 | 0
04 | 5 | F2 | 12/03/26
04 | 5 | F1 | For Manufacturing
04 | 5 | F1 | 3
04 | 5 | F2 | LM
04 | 5 | F3 | MD
04 | 5 | F3 | MPV
04 | 5 | F3 | MMA
04 | 5 | F7 | DETALLES
04 | 5 | F1 | REV
04 | 5 | F1 | DESCRIPTION
04 | 5 | F2 | DATE
04 | 5 | F2 | PROJ.
04 | 5 | F3 | DW.
04 | 5 | F3 | APR.
04 | 5 | F8 | CONT:
04 | 5 | F8 | 09
09 | 6 | A8 | NOTE: cables not indicated will be black 0.75mm²/18 AWG
09 | 6 | A1 | 1
09 | 6 | A2 | 2
09 | 6 | A3 | 3
09 | 6 | A4 | 4
09 | 6 | A5 | 5
09 | 6 | A6 | 6
09 | 6 | A7 | 7
09 | 6 | A8 | 8
09 | 6 | A1 | TAG
09 | 6 | A3 | DESCRIPTION
09 | 6 | A5 | BRAND
09 | 6 | A7 | MODEL
09 | 6 | A8 | CODE
09 | 6 | A5 | PHOENIX CONTACT
09 | 6 | A7 | PT 6
09 | 6 | A1 | 11XP
09 | 6 | A2 | Bornes de alimentación
09 | 6 | A1 | A
09 | 6 | A8 | A
09 | 6 | A5 | SCHNEIDER
09 | 6 | A7 | VBF1
09 | 6 | A1 | 11MS1
09 | 6 | A2 | Interruptor Seccionador
09 | 6 | A5 | MEAN WELL
09 | 6 | A7 | NDR-120-24
09 | 6 | A1 | 11PS1
09 | 6 | A2 | Fuente de
09 | 6 | A3 | alimentación 110-240 Vac a 24 VDC
09 | 6 | A5 | SCHNEIDER
09 | 6 | A7 | EZ9R36225
09 | 6 | A1 | 11Q1
09 | 6 | A2 | Disyuntor diferencial 25A
09 | 6 | A3 | 30mA
09 | 6 | A5 | SCHNEIDER
09 | 6 | A7 | EZ9F34210
09 | 6 | A1 | 11Q2
09 | 6 | A2 | Interruptor termomagnético 2x10A curva C
09 | 6 | A2 | Toma corriente IRAM
09 | 6 | A1 | 11SK1
09 | 6 | A5 | VIVION
09 | 6 | A2 | Contactor de bomba de 12 VDC
09 | 6 | A1 | BH-01-ZV
09 | 6 | A5 | TROMBETTA
09 | 6 | A7 | 684-1261-212-17
09 | 6 | B5 | PHOENIX CONTACT
09 | 6 | B7 | PT 6
09 | 6 | B1 | 12XPS
09 | 6 | B2 | Bornes de cargador de Batería
09 | 6 | B2 | Cargador de Baterías
09 | 6 | B5 | EPEVER
09 | 6 | B7 | MPPT TRACER5210BP
09 | 6 | B1 | 12PS2
09 | 6 | B2 | Bornes de distribución de voltaje de 12VDC
09 | 6 | B5 | PHOENIX CONTACT
09 | 6 | B7 | PT 6 QUATTRO
09 | 6 | B1 | 12XP
09 | 6 | B2 | Base de fusible para alimentación de batería
09 | 6 | B5 | SCHNEIDER
09 | 6 | B7 | DF101
09 | 6 | B8 | 10x38
09 | 6 | B1 | 12F1
09 | 6 | B2 | Fusible cerámico cilindrico 20A 10x38mm
09 | 6 | B3 | gL
09 | 6 | B2 | Base para fusible tipo MEGA
09 | 6 | B5 | MEGA
09 | 6 | B1 | 12F2
09 | 6 | B8 | B
09 | 6 | B1 | B
09 | 6 | B2 | Fusible tipo MEGA 150A
09 | 6 | B2 | Distribución de voltaje de control 12VDC
09 | 6 | B5 | PHOENIX CONTACT
09 | 6 | B7 | PT 6 QUATTRO
09 | 6 | B1 | 13XC1
09 | 6 | B2 | Conversor 12/24VDC
09 | 6 | B5 | MEAN WELL
09 | 6 | B7 | DDR-120A-24
09 | 6 | B1 | 13PS2
09 | 6 | B2 | Base de fusible para alimentacion 12VDC
09 | 6 | B5 | SCHNEIDER
09 | 6 | B7 | DF101
09 | 6 | B8 | 10x38
09 | 6 | B1 | 13F3
09 | 6 | B2 | Fusible cerámico cilindrico 10A 10x38mm
09 | 6 | B3 | gL
09 | 6 | B2 | Base de fusible para alimentacion 12VDC
09 | 6 | B5 | SCHNEIDER
09 | 6 | B7 | DF101
09 | 6 | B8 | 10x38
09 | 6 | B1 | 13F4
09 | 6 | B2 | Fusible cerámico cilindrico 10A 10x38mm
09 | 6 | B3 | gL
09 | 6 | C2 | Distribución
09 | 6 | C2 | de voltaje de control
09 | 6 | C3 | 24VDC
09 | 6 | C5 | PHOENIX CONTACT
09 | 6 | C7 | PT 6 QUATTRO
09 | 6 | C1 | 13X24
09 | 6 | C2 | Placa Electrónica de Control
09 | 6 | C3 | Principal
09 | 6 | C5 | MMA
09 | 6 | C7 | L03-60591-01
09 | 6 | C1 | 21PCB01
09 | 6 | C2 | Bornes de entradas analógicas internas
09 | 6 | C5 | PHOENIX CONTACT
09 | 6 | C7 | PTT 2,5-2MT
09 | 6 | C1 | 31XAI
09 | 6 | C2 | Transmisor de presión
09 | 6 | C3 | de la bomba hidráulica
09 | 6 | C5 | NOSHOK
09 | 6 | C7 | PT20-250bar-1
09 | 6 | C8 | -1-1
09 | 6 | C8 | 0-8
09 | 6 | C1 | PT-001
09 | 6 | C2 | Bornes de entradas analógicas externas
09 | 6 | C5 | PHOENIX CONTACT
09 | 6 | C7 | PTT 2,5-2 MT
09 | 6 | C1 | 31XAI
09 | 6 | C8 | C
09 | 6 | C1 | C
09 | 6 | C2 | Bornes de entradas analógicas externas
09 | 6 | C5 | PHOENIX CONTACT
09 | 6 | C7 | PTT 2,5-2 MT BU
09 | 6 | C1 | 31XEX
09 | 6 | C2 | Entrada Analógica
09 | 6 | C3 | Barrera Seg. Intrínseca
09 | 6 | C6 | CHENZHU
09 | 6 | C7 | GS8536-EX
09 | 6 | C1 | 31AIB1
09 | 6 | C2 | Interruptor limite de puerta
09 | 6 | C6 | OMRON
09 | 6 | C7 | HL-5200
09 | 6 | C1 | 41DS
09 | 6 | C2 | Bornes de entradas digitales
09 | 6 | C6 | PHOENIX CONTACT
09 | 6 | C7 | PTT 2,5-2 MT BU
09 | 6 | C1 | 43XDI
09 | 6 | E1 | BATFER INVESTMENT S.A RESERVES THE OWNERSHIP OF THIS DOCUMENT. IT IS PROHIBITED TO REPRODUCE, MODIFY OR
09 | 6 | C1 | /2
09 | 6 | C2 | Entrada Digital
09 | 6 | C3 | Barrera Seg. Intrínseca
09 | 6 | C6 | CHENZHU
09 | 6 | C7 | GS8512-EX.22
09 | 6 | C1 | 43DIB1
09 | 6 | D8 | 2DC/21
09 | 6 | D2 | Borne relé 12VDC
09 | 6 | D6 | PHOENIX CONTACT
09 | 6 | D7 | RIF-0-RPT
09 | 6 | D7 | -1
09 | 6 | D1 | 43KR
09 | 6 | D2 | Botón de paro de emergencia.
09 | 6 | D6 | SCHNEIDER
09 | 6 | D7 | ZBE-101
09 | 6 | D1 | 46DB1
09 | 6 | D2 | Bornes de comando externo 24 VDC
09 | 6 | D6 | PHOENIX CONTACT
09 | 6 | D7 | PTT 2,5-2 MT
09 | 6 | D1 | 46XC
09 | 6 | D7 | RIF-0-RPT-24DC/21
09 | 6 | D2 | Borne relé 24VDC
09 | 6 | D6 | PHOENIX CONTACT
09 | 6 | D1 | 46KR
09 | 6 | D8 | 2DC/21
09 | 6 | D2 | Borne relé 12VDC
09 | 6 | D6 | PHOENIX CONTACT
09 | 6 | D7 | RIF-0-RPT
09 | 6 | D7 | -1
09 | 6 | D1 | 62KR
09 | 6 | D2 | Bornes de comandos
09 | 6 | D6 | PHOENIX CONTACT
09 | 6 | D7 | PTT 2,5
09 | 6 | D1 | 62XDO
09 | 6 | D7 | PT 2,5-DIO/L-R
09 | 6 | D8 | D
09 | 6 | D2 | Bornes diodo antiparalelo de supresion
09 | 6 | D6 | PHOENIX CONTACT
09 | 6 | D1 | 62XDIO
09 | 6 | D1 | D
09 | 6 | D1 | /2
09 | 6 | D2 | Válvula solenoide
09 | 6 | D1 | SP-1
09 | 6 | D2 | Borne de comunicación
09 | 6 | D6 | PHOENIX CONTACT
09 | 6 | D7 | PTT 2,5-2MT
09 | 6 | D1 | 81XCM
09 | 6 | D1 | BORNES DE TIERRA
09 | 6 | D2 | Borne doble de tierra
09 | 6 | D6 | PHOENIX CONTACT
09 | 6 | D7 | PT 2,5-QUATTRO-PE
09 | 6 | E8 | E
09 | 6 | E1 | E
09 | 6 | F1 | TRANSFER WITHOUT PRIOR WRITTEN AUTHORIZATION.
09 | 6 | F2 | 13/07/26
09 | 6 | F1 | Update whit fixes
09 | 6 | F1 | 6
09 | 6 | F2 | LM
09 | 6 | F3 | MD
09 | 6 | F3 | MPV
09 | 6 | F3 | PROJECT:
09 | 6 | F4 | CJ. CONTROLADOR mSafe2
09 | 6 | F6 | DOC NUMBER:
09 | 6 | F7 | 75287
09 | 6 | F8 | GRAL REV:
09 | 6 | F8 | 6
09 | 6 | F1 | F
09 | 6 | F8 | F
09 | 6 | F5 | 0
09 | 6 | F2 | 26/05/26
09 | 6 | F1 | Update whit fixes
09 | 6 | F1 | 5
09 | 6 | F2 | LM
09 | 6 | F3 | MD
09 | 6 | F3 | MPV
09 | 6 | F3 | CODE:
09 | 6 | F3 | 75286-1
09 | 6 | F6 | TITLE:
09 | 6 | F8 | PAG:
09 | 6 | F8 | REV:
09 | 6 | F7 | DIAGRAMA ELÉCTRICO
09 | 6 | F7 | mSafe2
09 | 6 | F2 | 15/05/26
09 | 6 | F5 | 0
09 | 6 | F1 | Update whit fixes
09 | 6 | F1 | 4
09 | 6 | F2 | LM
09 | 6 | F3 | MD
09 | 6 | F3 | MPV
09 | 6 | F3 | CLIENT:
09 | 6 | F8 | 09
09 | 6 | F8 | 6
09 | 6 | F7 | Lista de materiales.
09 | 6 | F5 | 0
09 | 6 | F2 | 12/03/26
09 | 6 | F1 | For Manufacturing
09 | 6 | F1 | 3
09 | 6 | F2 | LM
09 | 6 | F3 | MD
09 | 6 | F3 | MPV
09 | 6 | F3 | MMA
09 | 6 | F1 | REV
09 | 6 | F1 | DESCRIPTION
09 | 6 | F2 | DATE
09 | 6 | F2 | PROJ.
09 | 6 | F3 | DW.
09 | 6 | F3 | APR.
09 | 6 | F8 | CONT:
09 | 6 | F8 | 10
10 | 7 | A8 | NOTE: cables not indicated will be black 0.75mm²/18 AWG
10 | 7 | A1 | 1
10 | 7 | A2 | 2
10 | 7 | A3 | 3
10 | 7 | A4 | 4
10 | 7 | A5 | 5
10 | 7 | A6 | 6
10 | 7 | A7 | 7
10 | 7 | A8 | 8
10 | 7 | A3 | Descripción
10 | 7 | A5 | Descripción
10 | 7 | A7 | Descripción
10 | 7 | A1 | Símbolo
10 | 7 | A4 | Símbolo
10 | 7 | A6 | Símbolo
10 | 7 | A1 | A
10 | 7 | A8 | A
10 | 7 | A6 | 1160
10 | 7 | A4 | 0 ?? 0
10 | 7 | A7 | Tagdecable
10 | 7 | A5 | BorneDoble
10 | 7 | B1 | 甲
10 | 7 | B3 | Diferencial/Disyuntor
10 | 7 | B5 | Bornesimple
10 | 7 | B8 | xxxx
10 | 7 | B8 | B
10 | 7 | B1 | B
10 | 7 | B3 | Termomagnética
10 | 7 | B5 | BorneSeccionable
10 | 7 | B7 | N°depágina
10 | 7 | B7 | N°correlativo
10 | 7 | B5 | Bornecondiodo
10 | 7 | B3 | SeccionadorRotativo
10 | 7 | C5 | Electroválvula
10 | 7 | C3 | Tomacorriente
10 | 7 | C8 | C
10 | 7 | C7 | Resistencia
10 | 7 | C1 | C
10 | 7 | C5 | Switch
10 | 7 | C3 | Fusibleseccionable
10 | 7 | E1 | BATFER INVESTMENT S.A RESERVES THE OWNERSHIP OF THIS DOCUMENT. IT IS PROHIBITED TO REPRODUCE, MODIFY OR
10 | 7 | C7 | Tierra
10 | 7 | D5 | Instrumento
10 | 7 | D1 | 4
10 | 7 | D3 | Fusiblefijo
10 | 7 | D8 | D
10 | 7 | D1 | D
10 | 7 | D5 | Referencias
10 | 7 | D3 | Selectora
10 | 7 | D3 | ParadadeEmergencia
10 | 7 | D3 | (Golpedepuñotipo
10 | 7 | D5 | Cablemallado
10 | 7 | E3 | Hongo)
10 | 7 | E3 | BobinadeMotor
10 | 7 | E4 | 0
10 | 7 | E4 | 0
10 | 7 | E8 | E
10 | 7 | E5 | Componente
10 | 7 | E1 | E
10 | 7 | E5 | Simbologeneral
10 | 7 | F1 | TRANSFER WITHOUT PRIOR WRITTEN AUTHORIZATION.
10 | 7 | E1 | .3]
10 | 7 | E3 | MotorBombaHidráulica
10 | 7 | E4 | 0
10 | 7 | E4 | 0
10 | 7 | F2 | 13/07/26
10 | 7 | F1 | Update whit fixes
10 | 7 | F1 | 6
10 | 7 | F2 | LM
10 | 7 | F3 | MD
10 | 7 | F3 | MPV
10 | 7 | F3 | PROJECT:
10 | 7 | F4 | CJ. CONTROLADOR mSafe2
10 | 7 | F6 | DOC NUMBER:
10 | 7 | F7 | 75287
10 | 7 | F8 | GRAL REV:
10 | 7 | F8 | 6
10 | 7 | F1 | F
10 | 7 | F8 | F
10 | 7 | F5 | 0
10 | 7 | F2 | 26/05/26
10 | 7 | F1 | Update whit fixes
10 | 7 | F1 | 5
10 | 7 | F2 | LM
10 | 7 | F3 | MD
10 | 7 | F3 | MPV
10 | 7 | F3 | CODE:
10 | 7 | F3 | 75286-1
10 | 7 | F6 | TITLE:
10 | 7 | F8 | PAG:
10 | 7 | F8 | REV:
10 | 7 | F7 | DIAGRAMA ELÉCTRICO
10 | 7 | F7 | mSafe2
10 | 7 | F2 | 15/05/26
10 | 7 | F5 | 0
10 | 7 | F1 | Update whit fixes
10 | 7 | F1 | 4
10 | 7 | F2 | LM
10 | 7 | F3 | MD
10 | 7 | F3 | MPV
10 | 7 | F3 | CLIENT:
10 | 7 | F8 | 10
10 | 7 | F8 | 6
10 | 7 | F7 | Referencia de Símbolos
10 | 7 | F5 | 0
10 | 7 | F2 | 12/03/26
10 | 7 | F1 | For Manufacturing
10 | 7 | F1 | 3
10 | 7 | F2 | LM
10 | 7 | F3 | MD
10 | 7 | F3 | MPV
10 | 7 | F3 | MMA
10 | 7 | F1 | REV
10 | 7 | F1 | DESCRIPTION
10 | 7 | F2 | DATE
10 | 7 | F2 | PROJ.
10 | 7 | F3 | DW.
10 | 7 | F3 | APR.
10 | 7 | F8 | CONT:
10 | 7 | F8 | 11
11 | 8 | A8 | NOTE: cables not indicated will be black 0.75mm²/18 AWG
11 | 8 | A1 | 1
11 | 8 | A2 | 2
11 | 8 | A3 | 3
11 | 8 | A4 | 4
11 | 8 | A5 | 5
11 | 8 | A6 | 6
11 | 8 | A7 | 7
11 | 8 | A8 | 8
11 | 8 | A2 | I
11 | 8 | A2 | l
11 | 8 | A2 | CAMPO
11 | 8 | A2 | l
11 | 8 | A2 | l
11 | 8 | A1 | A
11 | 8 | A8 | A
11 | 8 | A6 | 1104
11 | 8 | A6 | 1105
11 | 8 | A2 | l
11 | 8 | A6 | 1
11 | 8 | A6 | N
11 | 8 | A6 | 11Q1
11 | 8 | A2 | l
11 | 8 | A6 | 25A
11 | 8 | A2 | l
11 | 8 | A6 | 30mA
11 | 8 | A2 | l
11 | 8 | A6 | 2
11 | 8 | A6 | N
11 | 8 | A2 | l
11 | 8 | B3 | (Marrón/2,5mm2)
11 | 8 | B3 | (Blanco/2,5mm2)
11 | 8 | B6 | 1106
11 | 8 | B6 | 1107
11 | 8 | B2 | l
11 | 8 | B6 | (Marrón/2,5mm2)
11 | 8 | B6 | (Blanco/2,5mm2)
11 | 8 | B2 | l
11 | 8 | B2 | l
11 | 8 | B2 | l
11 | 8 | B8 | B
11 | 8 | B1 | B
11 | 8 | B2 | l
11 | 8 | B3 | *
11 | 8 | B3 | 1
11 | 8 | B6 | 1106
11 | 8 | B6 | 1107
11 | 8 | B2 | l
11 | 8 | B1 | NOTA
11 | 8 | B6 | 1
11 | 8 | B6 | 3
11 | 8 | B3 | 1104
11 | 8 | B3 | 1105
11 | 8 | B6 | 11Q2
11 | 8 | B3 | 11MS1
11 | 8 | B1 | *
11 | 8 | B1 | Este
11 | 8 | B1 | comoonente
11 | 8 | B2 | accionamiento
11 | 8 | B2 | accesio e
11 | 8 | B2 | l
11 | 8 | B1 | oosee
11 | 8 | B2 | manua
11 | 8 | B6 | 2x10A
11 | 8 | B3 | ①t--f--
11 | 8 | B1 | exterior
11 | 8 | B2 | oermitiencO
11 | 8 | B2 | operación
11 | 8 | B2 | sin
11 | 8 | B1 | cesce
11 | 8 | B1 | e
11 | 8 | B1 | ce
11 | 8 | B1 | oane
11 | 8 | B2 | I
11 | 8 | B2 | su
11 | 8 | B6 | Curva C
11 | 8 | B2 | l
11 | 8 | B6 | 2
11 | 8 | B6 | 4
11 | 8 | B3 | LLAVE DE
11 | 8 | B1 | necesicac
11 | 8 | B1 | aorir
11 | 8 | B1 | gaoinete.
11 | 8 | B1 | ce
11 | 8 | B1 | e
11 | 8 | B3 | 1101
11 | 8 | B3 | 1102
11 | 8 | B3 | CORTE GENERAL
11 | 8 | B6 | 1108
11 | 8 | B6 | 1109
11 | 8 | B2 | l
11 | 8 | C2 | l
11 | 8 | C6 | (Marrón/2,5mm2)
11 | 8 | C6 | (Blanco/2,5mm2)
11 | 8 | C2 | l
11 | 8 | C3 | (Marrón/2,5mm2)
11 | 8 | C3 | (Blanco/2,5mm2)
11 | 8 | C2 | l
11 | 8 | C2 | l
11 | 8 | C1 | ALIMENTACIÓN
11 | 8 | C1 | 220VAC
11 | 8 | C2 | W1
11 | 8 | C1 | (3×2,5mm2)
11 | 8 | C5 | L
11 | 8 | C2 | l
11 | 8 | C5 | 1108
11 | 8 | C5 | (Marrón/1mm2)
11 | 8 | C8 | C
11 | 8 | C3 | 11XP
11 | 8 | C4 | 11SK1
11 | 8 | C1 | C
11 | 8 | C2 | l
11 | 8 | C3 | 1101
11 | 8 | C1 | ∇
11 | 8 | C1 | L
11 | 8 | C5 | 1109
11 | 8 | C4 | IRAM
11 | 8 | C4 | Socket
11 | 8 | C5 | (Blanco/1mm2)
11 | 8 | C2 | l
11 | 8 | C3 | 1
11 | 8 | C3 | 1
11 | 8 | C1 | ALIMENTACIÓN DE RED
11 | 8 | C5 | N
11 | 8 | C2 | l
11 | 8 | C3 | 1102
11 | 8 | C1 | 220 VAC
11 | 8 | C1 | ∇
11 | 8 | C1 | N
11 | 8 | C2 | l
11 | 8 | C1 | 1
11 | 8 | C3 | 2
11 | 8 | C3 | 2
11 | 8 | C5 | (A-V/2,5mm2)
11 | 8 | C4 | (A-V/1mm2)
11 | 8 | C6 | 1108
11 | 8 | C6 | 1109
11 | 8 | C5 | XPE
11 | 8 | C1 | POTENCIA REQUERIDA
11 | 8 | C2 | l
11 | 8 | C3 | 1103
11 | 8 | E1 | BATFER INVESTMENT S.A RESERVES THE OWNERSHIP OF THIS DOCUMENT. IT IS PROHIBITED TO REPRODUCE, MODIFY OR
11 | 8 | C1 | 300W
11 | 8 | C1 | ∇
11 | 8 | D5 | T
11 | 8 | D3 | T
11 | 8 | D6 | ? 口 口
11 | 8 | D4 | 1
11 | 8 | D5 | 1
11 | 8 | D2 | l
11 | 8 | D6 | 1
11 | 8 | D6 | L-3
11 | 8 | D6 | N-2
11 | 8 | D3 | 3
11 | 8 | D3 | 3
11 | 8 | D5 | MEAN WELL
11 | 8 | D6 | 90~264Vac
11 | 8 | D2 | l
11 | 8 | D5 | NDR-240-24
11 | 8 | D2 | 1
11 | 8 | D2 | l
11 | 8 | D6 | 24VDC
11 | 8 | D2 | l
11 | 8 | D5 | 11PS1
11 | 8 | D6 | 口 口 口 口
11 | 8 | D2 | l
11 | 8 | D6 | (-)
11 | 8 | D6 | (-)
11 | 8 | D6 | (+)
11 | 8 | D7 | (+)
11 | 8 | D6 | 10A
11 | 8 | D6 | 1
11 | 8 | D6 | 2
11 | 8 | D6 | 3
11 | 8 | D7 | 4
11 | 8 | D8 | D
11 | 8 | D1 | NOTA
11 | 8 | D1 | D
11 | 8 | D2 | l
11 | 8 | D1 | Sección
11 | 8 | D1 | máXima
11 | 8 | D1 | acmisio e
11 | 8 | D2 | coneXión
11 | 8 | D2 | I
11 | 8 | D2 | oara
11 | 8 | D2 | oorne
11 | 8 | D2 | ce
11 | 8 | D2 | ce
11 | 8 | D6 | 1110
11 | 8 | D6 | 1111
11 | 8 | D2 | l
11 | 8 | D1 | entraca
11 | 8 | D1 | a imentación
11 | 8 | D2 | 220VAC
11 | 8 | D1 | ce
11 | 8 | D3 | (A-V/2,5mm2)
11 | 8 | D2 | 2
11 | 8 | D1 | Cable fleXio e
11 | 8 | D1 | termina ? 6mm
11 | 8 | D2 | 10 AWG.
11 | 8 | D8 | 1111
11 | 8 | D7 | (Rojo/2,5mm2)
11 | 8 | D2 | l
11 | 8 | D1 | con
11 | 8 | D8 | +24VDC
11 | 8 | D8 | ∇
11 | 8 | D2 | 2
11 | 8 | D8 | (Sh12:B2)
11 | 8 | D1 | Cable
11 | 8 | D1 | rígico
11 | 8 | D1 | sin
11 | 8 | D1 | termina ? 10mm
11 | 8 | D2 | 8 AWG.
11 | 8 | D8 | Alimentación
11 | 8 | D2 | l
11 | 8 | D8 | de cargador batería
11 | 8 | D8 | 1110
11 | 8 | D7 | (Negro/2,5mm2)
11 | 8 | D2 | l
11 | 8 | D8 | -0VDC
11 | 8 | D8 | ∇
11 | 8 | D8 | (Sh12:C2)
11 | 8 | E2 | l
11 | 8 | E2 | l
11 | 8 | E2 | l
11 | 8 | E3 | TIERRA PUERTA GABINETE
11 | 8 | E2 | l
11 | 8 | E2 | l
11 | 8 | E3 | 1103
11 | 8 | E8 | E
11 | 8 | E1 | E
11 | 8 | E1 | CONDUCTOR DE TIERRA
11 | 8 | E2 | (A-V/6mm2)
11 | 8 | E2 | l
11 | 8 | E2 | TIERRA GABINETE
11 | 8 | E3 | TIERRA GABINETE
11 | 8 | E2 | l
11 | 8 | F1 | TRANSFER WITHOUT PRIOR WRITTEN AUTHORIZATION.
11 | 8 | E2 | CONEXIÓN EXTERIOR
11 | 8 | E3 | CONEXIÓN INTERIOR
11 | 8 | E2 | l
11 | 8 | E2 | l
11 | 8 | E2 | TOMA DE TIERRA EN SKID
11 | 8 | E2 | l
11 | 8 | E2 | (PLANCHUELA DE ACERO)
11 | 8 | F2 | l
11 | 8 | F2 | l
11 | 8 | F2 | l
11 | 8 | F2 | l
11 | 8 | F2 | I
11 | 8 | F2 | 13/07/26
11 | 8 | F1 | Update whit fixes
11 | 8 | F1 | 6
11 | 8 | F2 | LM
11 | 8 | F3 | MD
11 | 8 | F3 | MPV
11 | 8 | F3 | PROJECT:
11 | 8 | F4 | CJ. CONTROLADOR mSafe2
11 | 8 | F6 | DOC NUMBER:
11 | 8 | F7 | 75287
11 | 8 | F8 | GRAL REV:
11 | 8 | F8 | 6
11 | 8 | F1 | F
11 | 8 | F8 | F
11 | 8 | F5 | 0
11 | 8 | F2 | 26/05/26
11 | 8 | F1 | Update whit fixes
11 | 8 | F1 | 5
11 | 8 | F2 | LM
11 | 8 | F3 | MD
11 | 8 | F3 | MPV
11 | 8 | F3 | CODE:
11 | 8 | F3 | 75286-1
11 | 8 | F6 | TITLE:
11 | 8 | F8 | PAG:
11 | 8 | F8 | REV:
11 | 8 | F7 | DIAGRAMA ELÉCTRICO
11 | 8 | F7 | mSafe2
11 | 8 | F2 | 15/05/26
11 | 8 | F5 | 0
11 | 8 | F1 | Update whit fixes
11 | 8 | F1 | 4
11 | 8 | F2 | LM
11 | 8 | F3 | MD
11 | 8 | F3 | MPV
11 | 8 | F3 | CLIENT:
11 | 8 | F8 | 11
11 | 8 | F8 | 6
11 | 8 | F7 | Alimentación
11 | 8 | F7 | distribución 220 VAC.
11 | 8 | F7 | y
11 | 8 | F5 | 0
11 | 8 | F2 | 12/03/26
11 | 8 | F1 | For Manufacturing
11 | 8 | F1 | 3
11 | 8 | F2 | LM
11 | 8 | F3 | MD
11 | 8 | F3 | MPV
11 | 8 | F3 | MMA
11 | 8 | F1 | REV
11 | 8 | F1 | DESCRIPTION
11 | 8 | F2 | DATE
11 | 8 | F2 | PROJ.
11 | 8 | F3 | DW.
11 | 8 | F3 | APR.
11 | 8 | F8 | CONT:
11 | 8 | F8 | 12
12 | 9 | A8 | NOTE: cables not indicated will be black 0.75mm²/18 AWG
12 | 9 | A1 | 1
12 | 9 | A2 | 2
12 | 9 | A3 | 3
12 | 9 | A4 | 4
12 | 9 | A5 | 5
12 | 9 | A6 | 6
12 | 9 | A7 | 7
12 | 9 | A8 | 8
12 | 9 | A6 | RS485
12 | 9 | A7 | COMUNICACIÓN DE
12 | 9 | A6 | COM.
12 | 9 | A4 | EPEVER
12 | 9 | A7 | CARGADOR
12 | 9 | A1 | A
12 | 9 | A8 | A
12 | 9 | A4 | TRACER 5210BP
12 | 9 | A7 | EPEVER TRACER 5210BP
12 | 9 | A5 | CARGADOR DE BATERÍA
12 | 9 | A7 | (Sh81:E2)
12 | 9 | A5 | 12PS2
12 | 9 | A6 | L
12 | 9 | A7 | 」 L L
12 | 9 | A6 | A
12 | 9 | A7 | GND
12 | 9 | A7 | B
12 | 9 | A7 | VCC
12 | 9 | B7 | (Amarillo/0.32mm2)
12 | 9 | B6 | (Blanco/0.32mm2)
12 | 9 | B7 | (Negro/0.32mm2)
12 | 9 | B7 | (Rojo/0.32mm2)
12 | 9 | B4 | +
12 | 9 | B5 | +
12 | 9 | B5 | +
12 | 9 | B5 | 3
12 | 9 | B4 | 2
12 | 9 | B4 | 1
12 | 9 | B5 | 4
12 | 9 | B5 | 5
12 | 9 | B6 | 6
12 | 9 | B6 | 7
12 | 9 | B7 | 8
12 | 9 | B7 | 9
12 | 9 | B7 | 10
12 | 9 | B4 | O
12 | 9 | B4 | O
12 | 9 | B5 | O
12 | 9 | B5 | O
12 | 9 | B5 | O
12 | 9 | B6 | O
12 | 9 | B6 | O
12 | 9 | B7 | O
12 | 9 | B7 | O
12 | 9 | B7 | O
12 | 9 | B4 | 12XPS
12 | 9 | B8 | B
12 | 9 | B1 | B
12 | 9 | B5 | 3
12 | 9 | B4 | 2
12 | 9 | B4 | 1
12 | 9 | B5 | 4
12 | 9 | B5 | 5
12 | 9 | B6 | 6
12 | 9 | B6 | 7
12 | 9 | B7 | 8
12 | 9 | B7 | 9
12 | 9 | B7 | 10
12 | 9 | B4 | O
12 | 9 | B4 | O
12 | 9 | B5 | O
12 | 9 | B5 | O
12 | 9 | B5 | O
12 | 9 | B6 | O
12 | 9 | B6 | O
12 | 9 | B7 | O
12 | 9 | B7 | O
12 | 9 | B7 | O
12 | 9 | B7 | 5
12 | 9 | B6 | 2135
12 | 9 | B7 | 2135
12 | 9 | B6 | A
12 | 9 | B7 | A
12 | 9 | B4 | 1111
12 | 9 | B4 | 1110
12 | 9 | B5 | 1206
12 | 9 | B5 | 1203
12 | 9 | B5 | 1201
12 | 9 | B5 | 1205
12 | 9 | B6 | COM RS485
12 | 9 | B7 | COM RS485
12 | 9 | B6 | (Sh81:E3)
12 | 9 | B7 | (Sh81:E3)
12 | 9 | B3 | 1111
12 | 9 | B3 | (Rojo/2,5mm2)
12 | 9 | B6 | A
12 | 9 | B7 | A
12 | 9 | B2 | A
12 | 9 | B2 | +24VDC
12 | 9 | B6 | 2136
12 | 9 | B7 | 2136
12 | 9 | B5 | (Rojo/4mm2)
12 | 9 | B2 | Alimentación
12 | 9 | B2 | de cargador batería
12 | 9 | B2 | (Sh11:D8)
12 | 9 | C3 | (Negro/2,5mm2)
12 | 9 | C3 | 1110
12 | 9 | C5 | (Negro/4mm2)
12 | 9 | C2 | A
12 | 9 | C2 | -0VDC
12 | 9 | C5 | 1201
12 | 9 | C5 | 20A
12 | 9 | C5 | 12F1
12 | 9 | C5 | 1202
12 | 9 | C8 | C
12 | 9 | C1 | C
12 | 9 | C6 | (Negro/4mm2)
12 | 9 | C5 | (Rojo/4mm2)
12 | 9 | C5 | (Rojo/4mm2)
12 | 9 | C5 | 1202
12 | 9 | C5 | 1205
12 | 9 | E1 | BATFER INVESTMENT S.A RESERVES THE OWNERSHIP OF THIS DOCUMENT. IT IS PROHIBITED TO REPRODUCE, MODIFY OR
12 | 9 | C5 | 1
12 | 9 | C5 | 2
12 | 9 | C5 | O
12 | 9 | C5 | O
12 | 9 | D5 | O
12 | 9 | D5 | O
12 | 9 | D5 | 0
12 | 9 | D5 | 0
12 | 9 | D5 | 12XP
12 | 9 | D5 | 0
12 | 9 | D5 | 0
12 | 9 | D5 | O
12 | 9 | D5 | O
12 | 9 | D6 | 1203
12 | 9 | D6 | -0VDC
12 | 9 | D5 | O
12 | 9 | D5 | O
12 | 9 | D5 | 1
12 | 9 | D5 | 2
12 | 9 | D6 | A
12 | 9 | D6 | (Sh13:D4)
12 | 9 | D7 | Alimentación
12 | 9 | D5 | 1217
12 | 9 | D5 | 1218
12 | 9 | D7 | de control 12VDC
12 | 9 | D8 | D
12 | 9 | D6 | 1206
12 | 9 | D1 | D
12 | 9 | D6 | +12VDC
12 | 9 | D6 | A
12 | 9 | D6 | (Sh13:A1)
12 | 9 | D5 | (Negro/4mm2)
12 | 9 | D5 | (Rojo/4mm2)
12 | 9 | D3 | 12F2
12 | 9 | E3 | 1204
12 | 9 | E3 | 1215
12 | 9 | E3 | (Rojo/35mm2)
12 | 9 | E4 | (Rojo/35mm2)
12 | 9 | E3 | I
12 | 9 | E3 | I
12 | 9 | E3 | FUSIBLE TIPO MEGA
12 | 9 | E4 | 1217
12 | 9 | E4 | 1215
12 | 9 | E3 | 150A
12 | 9 | E4 | 12VDC
12 | 9 | E1 | TROMBETTA 684-1261-212-17
12 | 9 | E2 | Control
12 | 9 | E4 | 68Ah
12 | 9 | E2 | 1204
12 | 9 | E1 | CORRIENTE DE PICO: 800 A
12 | 9 | E4 | +
12 | 9 | E4 | +
12 | 9 | E4 | 850CCA
12 | 9 | E1 | CORRIENTE DE MÁXIMA: 250 A
12 | 9 | E4 | TIPO AGM
12 | 9 | E2 | BH-01-ZV
12 | 9 | E4 | 12PB1
12 | 9 | E2 | X
12 | 9 | E8 | E
12 | 9 | E1 | E
12 | 9 | E1 | VOLTAJE MINIMO: 7.3 VDC
12 | 9 | F1 | TRANSFER WITHOUT PRIOR WRITTEN AUTHORIZATION.
12 | 9 | E4 | Batería
12 | 9 | E4 | Potencia
12 | 9 | E4 | ce
12 | 9 | E2 | GND
12 | 9 | E1 | UNIDAD HIDRAULICA
12 | 9 | E1 | VIBO
12 | 9 | E4 | 1216
12 | 9 | E4 | 1218
12 | 9 | E1 | 12 VDC
12 | 9 | F2 | V
12 | 9 | F2 | BH-01
12 | 9 | F2 | -M
12 | 9 | F1 | 2600 r/min
12 | 9 | F1 | 1.6 kW
12 | 9 | F1 | TIPO DE SERVICIO S2
12 | 9 | F3 | 1216
12 | 9 | F4 | (Negro/35mm2)
12 | 9 | F2 | 0
12 | 9 | F2 | GND
12 | 9 | F2 | 13/07/26
12 | 9 | F1 | Update whit fixes
12 | 9 | F1 | 6
12 | 9 | F2 | LM
12 | 9 | F3 | MD
12 | 9 | F3 | MPV
12 | 9 | F3 | PROJECT:
12 | 9 | F4 | CJ. CONTROLADOR mSafe2
12 | 9 | F6 | DOC NUMBER:
12 | 9 | F7 | 75287
12 | 9 | F8 | GRAL REV:
12 | 9 | F8 | 6
12 | 9 | F1 | F
12 | 9 | F8 | F
12 | 9 | F5 | 0
12 | 9 | F2 | 26/05/26
12 | 9 | F1 | Update whit fixes
12 | 9 | F1 | 5
12 | 9 | F2 | LM
12 | 9 | F3 | MD
12 | 9 | F3 | MPV
12 | 9 | F3 | CODE:
12 | 9 | F3 | 75286-1
12 | 9 | F6 | TITLE:
12 | 9 | F8 | PAG:
12 | 9 | F8 | REV:
12 | 9 | F7 | DIAGRAMA ELÉCTRICO
12 | 9 | F7 | mSafe2
12 | 9 | F2 | 15/05/26
12 | 9 | F5 | 0
12 | 9 | F1 | Update whit fixes
12 | 9 | F1 | 4
12 | 9 | F2 | LM
12 | 9 | F3 | MD
12 | 9 | F3 | MPV
12 | 9 | F3 | CLIENT:
12 | 9 | F8 | 12
12 | 9 | F8 | 6
12 | 9 | F7 | Alimentación de circuito de potencia DC.
12 | 9 | F5 | 0
12 | 9 | F2 | 12/03/26
12 | 9 | F1 | For Manufacturing
12 | 9 | F1 | 3
12 | 9 | F2 | LM
12 | 9 | F3 | MD
12 | 9 | F3 | MPV
12 | 9 | F3 | MMA
12 | 9 | F1 | REV
12 | 9 | F1 | DESCRIPTION
12 | 9 | F2 | DATE
12 | 9 | F2 | PROJ.
12 | 9 | F3 | DW.
12 | 9 | F3 | APR.
12 | 9 | F8 | CONT:
12 | 9 | F8 | 13
13 | 10 | A8 | NOTE: cables not indicated will be black 0.75mm²/18 AWG
13 | 10 | A1 | 1
13 | 10 | A2 | 2
13 | 10 | A3 | 3
13 | 10 | A4 | 4
13 | 10 | A5 | 5
13 | 10 | A6 | 6
13 | 10 | A7 | 7
13 | 10 | A8 | 8
13 | 10 | A7 | NOTA
13 | 10 | A7 | El
13 | 10 | A8 | 12
13 | 10 | A8 | 24VDC tiene
13 | 10 | A8 | integrada
13 | 10 | A7 | e evacor
13 | 10 | A7 | ce
13 | 10 | A8 | a
13 | 10 | A8 | a
13 | 10 | A1 | A
13 | 10 | A8 | A
13 | 10 | A2 | 1206
13 | 10 | A4 | (Rojo/1mm2)
13 | 10 | A1 | +12VDC
13 | 10 | A1 | Alimentación
13 | 10 | A8 | )
13 | 10 | A7 | oroteccion
13 | 10 | A8 | auto
13 | 10 | A8 | reset
13 | 10 | A1 | ∇
13 | 10 | A7 | ce
13 | 10 | A8 | soorecargar
13 | 10 | A1 | de control 12VDC
13 | 10 | A1 | (Sh12:D6)
13 | 10 | A2 | (Rojo/4mm2)
13 | 10 | B2 | 1206
13 | 10 | B2 | 13F3
13 | 10 | B3 | 1308
13 | 10 | B3 | Motor
13 | 10 | B4 | solenoides
13 | 10 | B4 | y
13 | 10 | B3 | ∇
13 | 10 | B4 | (Negro/1mm2)
13 | 10 | B4 | Relé 62KR-1,2,3
13 | 10 | B5 | 1321
13 | 10 | B2 | 10A
13 | 10 | B5 | Común -0VDC
13 | 10 | B5 | ∇
13 | 10 | B5 | Motor
13 | 10 | B5 | solenoides
13 | 10 | B5 | y
13 | 10 | B4 | +12VDC
13 | 10 | B2 | 1301
13 | 10 | B4 | (Sh62:A5)
13 | 10 | B5 | -0VDC (12V)
13 | 10 | B8 | B
13 | 10 | B1 | B
13 | 10 | B5 | (Sh62:A6)
13 | 10 | B5 | (Negro/2,5mm2)
13 | 10 | B3 | (Rojo/1mm2)
13 | 10 | B8 | XPE
13 | 10 | B7 | (A-V/1mm2)
13 | 10 | B7 | 1304
13 | 10 | B7 | 1305
13 | 10 | B8 | O
13 | 10 | B8 | O
13 | 10 | B8 | 2
13 | 10 | B8 | 2
13 | 10 | B7 | +Vin
13 | 10 | B7 | -Vin
13 | 10 | B6 | MEAN WELL
13 | 10 | B7 | 12VDC
13 | 10 | B6 | DDR-120A-24
13 | 10 | B5 | 1323
13 | 10 | C6 | 13PS3
13 | 10 | C2 | 1304
13 | 10 | C3 | 1308
13 | 10 | C4 | 1305
13 | 10 | C5 | 1321
13 | 10 | C2 | (Rojo/2,5mm2)
13 | 10 | C7 | 24VDC
13 | 10 | C2 | 1
13 | 10 | C3 | 2
13 | 10 | C5 | 3
13 | 10 | C5 | 4
13 | 10 | C2 | O
13 | 10 | C3 | O
13 | 10 | C5 | O
13 | 10 | C5 | O
13 | 10 | C4 | Feedbacks
13 | 10 | C5 | Feedbacks
13 | 10 | C3 | 1318
13 | 10 | C5 | 1328
13 | 10 | C3 | (Rojo/0,75mm2)
13 | 10 | C7 | ∠.
13 | 10 | C7 | 2A
13 | 10 | C7 | +Vo
13 | 10 | C7 | -Vo
13 | 10 | C7 | +Vo
13 | 10 | C8 | -Vo
13 | 10 | C3 | ∇
13 | 10 | C5 | ∇
13 | 10 | C4 | Relés 43KR
13 | 10 | C4 | barreras
13 | 10 | C5 | Relés 43KR
13 | 10 | C6 | barreras
13 | 10 | C2 | O
13 | 10 | C3 | O
13 | 10 | C5 | O
13 | 10 | C5 | O
13 | 10 | C4 | y
13 | 10 | C6 | y
13 | 10 | C3 | FBS-2-8
13 | 10 | C5 | FBS-2-8
13 | 10 | C4 | +12VDC
13 | 10 | C5 | -0VDC
13 | 10 | C7 | 1323
13 | 10 | C7 | 1310
13 | 10 | C7 | 1311
13 | 10 | C2 | 0
13 | 10 | C3 | 0
13 | 10 | C5 | 0
13 | 10 | C5 | 0
13 | 10 | C2 | 13XC1
13 | 10 | C4 | 13XC1
13 | 10 | C4 | (Sh43:B5)
13 | 10 | C5 | (Sh43:C5)
13 | 10 | C3 | ROJO
13 | 10 | C5 | AZUL
13 | 10 | C2 | 0
13 | 10 | C3 | 0
13 | 10 | C5 | 0
13 | 10 | C5 | 0
13 | 10 | C3 | 1319
13 | 10 | C3 | (Rojo/0,75mm2)
13 | 10 | C4 | Feedbacks
13 | 10 | C3 | ∇
13 | 10 | C2 | O
13 | 10 | C3 | O
13 | 10 | C5 | O
13 | 10 | C5 | O
13 | 10 | C8 | C
13 | 10 | C1 | C
13 | 10 | C4 | Relés 43KR
13 | 10 | C4 | barreras
13 | 10 | C4 | y
13 | 10 | C2 | O
13 | 10 | C3 | O
13 | 10 | C5 | O
13 | 10 | C5 | O
13 | 10 | C4 | +12VDC
13 | 10 | C2 | 1
13 | 10 | C3 | 2
13 | 10 | C5 | 3
13 | 10 | C5 | 4
13 | 10 | C2 | 1301
13 | 10 | C7 | (Negro/1mm2)
13 | 10 | C4 | (Sh43:E5)
13 | 10 | C7 | (Rojo/1mm2)
13 | 10 | C4 | 1203
13 | 10 | C5 | 1307
13 | 10 | C5 | 1315
13 | 10 | C2 | *
13 | 10 | C2 | 1303
13 | 10 | C3 | 1306
13 | 10 | C1 | 13SH1
13 | 10 | C4 | (Negro/4mm2)
13 | 10 | C5 | (Negro/1mm2)
13 | 10 | C1 | /
13 | 10 | C1 | OFF
13 | 10 | C1 | ON
13 | 10 | D3 | (Rojo/1mm2)
13 | 10 | E1 | BATFER INVESTMENT S.A RESERVES THE OWNERSHIP OF THIS DOCUMENT. IT IS PROHIBITED TO REPRODUCE, MODIFY OR
13 | 10 | C6 | (Negro/1mm2)
13 | 10 | D2 | 1303
13 | 10 | D2 | (Rojo/2,5mm2)
13 | 10 | D4 | 1203
13 | 10 | D5 | 1307
13 | 10 | D3 | 1306
13 | 10 | D4 | △
13 | 10 | D5 | ∇
13 | 10 | D3 | ∇
13 | 10 | D7 | 1310
13 | 10 | D7 | 1311
13 | 10 | D5 | Alimentación
13 | 10 | D3 | Alimentación
13 | 10 | D4 | Alimentación
13 | 10 | D7 | 1
13 | 10 | D7 | 2
13 | 10 | D5 | Placa Electrónica E2.5
13 | 10 | D8 | D
13 | 10 | D3 | Placa Electrónica E2.5
13 | 10 | D1 | D
13 | 10 | D4 | de control
13 | 10 | D7 | O
13 | 10 | D7 | O
13 | 10 | D6 | 1324
13 | 10 | D7 | 1324
13 | 10 | D7 | (Rojo/1mm2)
13 | 10 | D6 | +24VDC
13 | 10 | D5 | -0VDC (12V)
13 | 10 | D6 | Alimentación
13 | 10 | D3 | +12VDC
13 | 10 | D6 | A
13 | 10 | D4 | -0VDC (12V)
13 | 10 | D7 | O
13 | 10 | D7 | O
13 | 10 | D6 | Sensores
13 | 10 | D6 | (Sh31:D3)
13 | 10 | D3 | (Sh14:B3)
13 | 10 | D5 | (Sh14:B3)
13 | 10 | D4 | (Sh12:D6)
13 | 10 | D7 | 0
13 | 10 | D7 | 0
13 | 10 | D7 | 13X24
13 | 10 | D7 | 0
13 | 10 | D7 | 0
13 | 10 | D5 | (Negro/1mm2)
13 | 10 | D7 | O
13 | 10 | D7 | O
13 | 10 | D7 | O
13 | 10 | D7 | O
13 | 10 | D7 | 1
13 | 10 | D7 | 2
13 | 10 | D7 | 1312
13 | 10 | D7 | 1313
13 | 10 | E5 | 1315
13 | 10 | E8 | E
13 | 10 | E1 | E
13 | 10 | E5 | ∇
13 | 10 | E7 | (Negro/1mm2)
13 | 10 | E7 | (Rojo/1mm2)
13 | 10 | E5 | Polarización de diodo
13 | 10 | E5 | en inversa
13 | 10 | F1 | TRANSFER WITHOUT PRIOR WRITTEN AUTHORIZATION.
13 | 10 | E5 | -0VDC (12V)
13 | 10 | E5 | (Sh62:D5)
13 | 10 | E7 | 1312
13 | 10 | E8 | +24VDC
13 | 10 | E8 | Alimentación
13 | 10 | E7 | ∇
13 | 10 | E8 | deBarrerasde
13 | 10 | E8 | (Sh15:C2)
13 | 10 | E8 | SeguridadIntrínseca
13 | 10 | E7 | 1313
13 | 10 | E1 | NOTA
13 | 10 | F8 | -0VDC (24V)
13 | 10 | F7 | ∇
13 | 10 | F1 | ( )
13 | 10 | F1 | *
13 | 10 | F1 | Este
13 | 10 | F1 | comoonente
13 | 10 | F2 | acciona
13 | 10 | F2 | eXterior
13 | 10 | F8 | (Sh15:C2)
13 | 10 | F1 | se
13 | 10 | F2 | cesce
13 | 10 | F2 | e
13 | 10 | F2 | ce
13 | 10 | F2 | oane .
13 | 10 | F1 | Para
13 | 10 | F2 | aorir
13 | 10 | F2 | socrecuerta
13 | 10 | F1 | ocerar
13 | 10 | F1 | I
13 | 10 | F1 | a
13 | 10 | F1 | ave,
13 | 10 | F1 | se
13 | 10 | F2 | cece
13 | 10 | F2 | a
13 | 10 | F2 | ce
13 | 10 | F1 | gaoinete.
13 | 10 | F2 | 13/07/26
13 | 10 | F1 | Update whit fixes
13 | 10 | F1 | 6
13 | 10 | F2 | LM
13 | 10 | F3 | MD
13 | 10 | F3 | MPV
13 | 10 | F3 | PROJECT:
13 | 10 | F4 | CJ. CONTROLADOR mSafe2
13 | 10 | F6 | DOC NUMBER:
13 | 10 | F7 | 75287
13 | 10 | F8 | GRAL REV:
13 | 10 | F8 | 6
13 | 10 | F1 | F
13 | 10 | F8 | F
13 | 10 | F5 | 0
13 | 10 | F2 | 26/05/26
13 | 10 | F1 | Update whit fixes
13 | 10 | F1 | 5
13 | 10 | F2 | LM
13 | 10 | F3 | MD
13 | 10 | F3 | MPV
13 | 10 | F3 | CODE:
13 | 10 | F3 | 75286-1
13 | 10 | F6 | TITLE:
13 | 10 | F8 | PAG:
13 | 10 | F8 | REV:
13 | 10 | F7 | DIAGRAMA ELÉCTRICO
13 | 10 | F7 | mSafe2
13 | 10 | F2 | 15/05/26
13 | 10 | F5 | 0
13 | 10 | F1 | Update whit fixes
13 | 10 | F1 | 4
13 | 10 | F2 | LM
13 | 10 | F3 | MD
13 | 10 | F3 | MPV
13 | 10 | F3 | CLIENT:
13 | 10 | F8 | 13
13 | 10 | F8 | 6
13 | 10 | F7 | Distribución de voltaje de control.
13 | 10 | F5 | 0
13 | 10 | F2 | 12/03/26
13 | 10 | F1 | For Manufacturing
13 | 10 | F1 | 3
13 | 10 | F2 | LM
13 | 10 | F3 | MD
13 | 10 | F3 | MPV
13 | 10 | F3 | MMA
13 | 10 | F1 | REV
13 | 10 | F1 | DESCRIPTION
13 | 10 | F2 | DATE
13 | 10 | F2 | PROJ.
13 | 10 | F3 | DW.
13 | 10 | F3 | APR.
13 | 10 | F8 | CONT:
13 | 10 | F8 | 14
14 | 11 | A8 | NOTE: cables not indicated will be black 0.75mm²/18 AWG
14 | 11 | A1 | 1
14 | 11 | A2 | 2
14 | 11 | A3 | 3
14 | 11 | A4 | 4
14 | 11 | A5 | 5
14 | 11 | A6 | 6
14 | 11 | A7 | 7
14 | 11 | A8 | 8
14 | 11 | A1 | A
14 | 11 | A8 | A
14 | 11 | A5 | UNIDAD DE CONTROL E2.5
14 | 11 | A5 | (PRINCIPAL)
14 | 11 | A5 | 21PCB01
14 | 11 | B3 | 1306
14 | 11 | B5 | 1306
14 | 11 | B5 | 目
14 | 11 | B4 | (Rojo/1mm2)
14 | 11 | B3 | +12VDC
14 | 11 | B5 | 48
14 | 11 | B5 | Battery
14 | 11 | B5 | +
14 | 11 | B3 | (Sh13:D3)
14 | 11 | B2 | Alimentación
14 | 11 | B3 | 1307
14 | 11 | B5 | 1307
14 | 11 | B4 | (Negro/1mm2)
14 | 11 | B2 | Placa Electrónica E2.5
14 | 11 | B3 | -0VDC (12V)
14 | 11 | B5 | 49
14 | 11 | B5 | Battery
14 | 11 | B3 | (Sh13:D5)
14 | 11 | B8 | B
14 | 11 | B1 | B
14 | 11 | B5 | 46
14 | 11 | B5 | Aux. V
14 | 11 | B5 | +
14 | 11 | B5 | 47
14 | 11 | B5 | Aux. V
14 | 11 | B5 | DISPLAY E2.5
14 | 11 | C6 | (A-V/1mm2)
14 | 11 | C6 | TIERRA A TORNILLO EN
14 | 11 | C7 | LA PUERTA
14 | 11 | C8 | C
14 | 11 | C1 | C
14 | 11 | E1 | BATFER INVESTMENT S.A RESERVES THE OWNERSHIP OF THIS DOCUMENT. IT IS PROHIBITED TO REPRODUCE, MODIFY OR
14 | 11 | D8 | D
14 | 11 | D1 | D
14 | 11 | E8 | E
14 | 11 | E1 | E
14 | 11 | F1 | TRANSFER WITHOUT PRIOR WRITTEN AUTHORIZATION.
14 | 11 | F2 | 13/07/26
14 | 11 | F1 | Update whit fixes
14 | 11 | F1 | 6
14 | 11 | F2 | LM
14 | 11 | F3 | MD
14 | 11 | F3 | MPV
14 | 11 | F3 | PROJECT:
14 | 11 | F4 | CJ. CONTROLADOR mSafe2
14 | 11 | F6 | DOC NUMBER:
14 | 11 | F7 | 75287
14 | 11 | F8 | GRAL REV:
14 | 11 | F8 | 6
14 | 11 | F1 | F
14 | 11 | F8 | F
14 | 11 | F5 | 0
14 | 11 | F2 | 26/05/26
14 | 11 | F1 | Update whit fixes
14 | 11 | F1 | 5
14 | 11 | F2 | LM
14 | 11 | F3 | MD
14 | 11 | F3 | MPV
14 | 11 | F3 | CODE:
14 | 11 | F3 | 75286-1
14 | 11 | F6 | TITLE:
14 | 11 | F8 | PAG:
14 | 11 | F8 | REV:
14 | 11 | F7 | DIAGRAMA ELÉCTRICO
14 | 11 | F7 | mSafe2
14 | 11 | F2 | 15/05/26
14 | 11 | F5 | 0
14 | 11 | F1 | Update whit fixes
14 | 11 | F1 | 4
14 | 11 | F2 | LM
14 | 11 | F3 | MD
14 | 11 | F3 | MPV
14 | 11 | F3 | CLIENT:
14 | 11 | F8 | 14
14 | 11 | F8 | 6
14 | 11 | F7 | Alimentación placa electrónica E2.5.
14 | 11 | F5 | 0
14 | 11 | F2 | 12/03/26
14 | 11 | F1 | For Manufacturing
14 | 11 | F1 | 3
14 | 11 | F2 | LM
14 | 11 | F3 | MD
14 | 11 | F3 | MPV
14 | 11 | F3 | MMA
14 | 11 | F1 | REV
14 | 11 | F1 | DESCRIPTION
14 | 11 | F2 | DATE
14 | 11 | F2 | PROJ.
14 | 11 | F3 | DW.
14 | 11 | F3 | APR.
14 | 11 | F8 | CONT:
14 | 11 | F8 | 15
15 | 12 | A8 | NOTE: cables not indicated will be black 0.75mm²/18 AWG
15 | 12 | A1 | 1
15 | 12 | A2 | 2
15 | 12 | A3 | 3
15 | 12 | A4 | 4
15 | 12 | A5 | 5
15 | 12 | A6 | 6
15 | 12 | A7 | 7
15 | 12 | A8 | 8
15 | 12 | A1 | A
15 | 12 | A8 | A
15 | 12 | B3 | BARRERA DE SEGURIDAD
15 | 12 | B4 | BARRERA DE SEGURIDAD
15 | 12 | B5 | BARRERA DE SEGURIDAD
15 | 12 | B3 | ANALÓGICA
15 | 12 | B4 | DIGITAL
15 | 12 | B5 | DIGITAL
15 | 12 | B8 | B
15 | 12 | B1 | B
15 | 12 | B3 | 31AIB1
15 | 12 | B4 | 43DIB1
15 | 12 | B5 | 43DIB2
15 | 12 | B3 | CHENZHU
15 | 12 | B4 | CHENZHU
15 | 12 | B5 | CHENZHU
15 | 12 | B3 | GS8536-EX
15 | 12 | B4 | GS8512-EX.22
15 | 12 | B5 | GS8512-EX.22
15 | 12 | B3 | 24VDC
15 | 12 | B4 | 24VDC
15 | 12 | B5 | 24VDC
15 | 12 | B3 | +
15 | 12 | B4 | +
15 | 12 | B5 | +
15 | 12 | B3 | 日
15 | 12 | B4 | 日
15 | 12 | B5 | 日
15 | 12 | B3 | 1
15 | 12 | B3 | 2
15 | 12 | B4 | 1
15 | 12 | B4 | 2
15 | 12 | B5 | 1
15 | 12 | B5 | 2
15 | 12 | C3 | 1312
15 | 12 | C4 | 1312
15 | 12 | C5 | 1312
15 | 12 | C3 | 1313
15 | 12 | C4 | 1313
15 | 12 | C5 | 1313
15 | 12 | C2 | 1312
15 | 12 | C3 | (Rojo/1mm2)
15 | 12 | C4 | (Rojo/1mm2)
15 | 12 | C5 | (Rojo/1mm2)
15 | 12 | C2 | +24VDC
15 | 12 | C8 | C
15 | 12 | C2 | A
15 | 12 | C1 | C
15 | 12 | C2 | Alimentación
15 | 12 | C2 | (Sh13:E8)
15 | 12 | C2 | deBarrerasde
15 | 12 | C2 | SeguridadIntrínseca
15 | 12 | C2 | 1313
15 | 12 | C3 | (Negro/1mm2)
15 | 12 | C4 | (Negro/1mm2)
15 | 12 | C5 | (Negro/1mm2)
15 | 12 | C2 | -0VDC (24V)
15 | 12 | C2 | A
15 | 12 | C2 | (Sh13:E8)
15 | 12 | E1 | BATFER INVESTMENT S.A RESERVES THE OWNERSHIP OF THIS DOCUMENT. IT IS PROHIBITED TO REPRODUCE, MODIFY OR
15 | 12 | D8 | D
15 | 12 | D1 | D
15 | 12 | E8 | E
15 | 12 | E1 | E
15 | 12 | F1 | TRANSFER WITHOUT PRIOR WRITTEN AUTHORIZATION.
15 | 12 | F2 | 13/07/26
15 | 12 | F1 | Update whit fixes
15 | 12 | F1 | 6
15 | 12 | F2 | LM
15 | 12 | F3 | MD
15 | 12 | F3 | MPV
15 | 12 | F3 | PROJECT:
15 | 12 | F4 | CJ. CONTROLADOR mSafe2
15 | 12 | F6 | DOC NUMBER:
15 | 12 | F7 | 75287
15 | 12 | F8 | GRAL REV:
15 | 12 | F8 | 6
15 | 12 | F1 | F
15 | 12 | F8 | F
15 | 12 | F5 | 0
15 | 12 | F2 | 26/05/26
15 | 12 | F1 | Update whit fixes
15 | 12 | F1 | 5
15 | 12 | F2 | LM
15 | 12 | F3 | MD
15 | 12 | F3 | MPV
15 | 12 | F3 | CODE:
15 | 12 | F3 | 75286-1
15 | 12 | F6 | TITLE:
15 | 12 | F8 | PAG:
15 | 12 | F8 | REV:
15 | 12 | F7 | DIAGRAMA ELÉCTRICO
15 | 12 | F7 | mSafe2
15 | 12 | F2 | 15/05/26
15 | 12 | F5 | 0
15 | 12 | F1 | Update whit fixes
15 | 12 | F1 | 4
15 | 12 | F2 | LM
15 | 12 | F3 | MD
15 | 12 | F3 | MPV
15 | 12 | F3 | CLIENT:
15 | 12 | F8 | 15
15 | 12 | F8 | 6
15 | 12 | F7 | Alimentación de barreras de seguridad
15 | 12 | F5 | 0
15 | 12 | F2 | 12/03/26
15 | 12 | F1 | For Manufacturing
15 | 12 | F1 | 3
15 | 12 | F2 | LM
15 | 12 | F3 | MD
15 | 12 | F3 | MPV
15 | 12 | F3 | MMA
15 | 12 | F7 | intrínseca.
15 | 12 | F1 | REV
15 | 12 | F1 | DESCRIPTION
15 | 12 | F2 | DATE
15 | 12 | F2 | PROJ.
15 | 12 | F3 | DW.
15 | 12 | F3 | APR.
15 | 12 | F8 | CONT:
15 | 12 | F8 | 21
21 | 13 | A8 | NOTE: cables not indicated will be black 0.75mm²/18 AWG
21 | 13 | A1 | 1
21 | 13 | A2 | 2
21 | 13 | A3 | 3
21 | 13 | A4 | ∠
21 | 13 | A5 | 5
21 | 13 | A6 | 6
21 | 13 | A7 | 7
21 | 13 | A8 | 8
21 | 13 | A4 | SOLENOIDE DE APERTURA
21 | 13 | A5 | SOLENOIDE DE APERTURA
21 | 13 | A3 | ARRANQUE DE MOTOR
21 | 13 | A8 | COMANDO PERMISIVO
21 | 13 | A2 | PRESIÓN DE ACTUADOR
21 | 13 | A7 | ALARMA DE FALLA
21 | 13 | A3 | CONTROL 21PCB01
21 | 13 | A1 | PRESIÓN GASLIFT
21 | 13 | A3 | ALIMENTACIÓN
21 | 13 | A5 | 2
21 | 13 | A3 | UNIDAD DE
21 | 13 | A8 | 1
21 | 13 | A4 | 1
21 | 13 | A3 | BH-01-M
21 | 13 | A8 | RESERVA
21 | 13 | A4 | FLOWLINE
21 | 13 | A2 | RESERVA
21 | 13 | A3 | RESERVA
21 | 13 | A6 | RESERVA
21 | 13 | A6 | RESERVA
21 | 13 | A7 | RESERVA
21 | 13 | A7 | RESERVA
21 | 13 | A5 | GASLIFT
21 | 13 | A2 | INTERNO
21 | 13 | A8 | EXTERNO
21 | 13 | A4 | VÁLVULA
21 | 13 | A5 | VÁLVULA
21 | 13 | A1 | A
21 | 13 | A8 | A
21 | 13 | B1 | (Sh31:B4)
21 | 13 | B1 | (Sh31:B4)
21 | 13 | B2 | (Sh31:E4)
21 | 13 | B1 | 31AIB1:3
21 | 13 | B1 | 31AIB1:4
21 | 13 | B2 | 31XAI:2
21 | 13 | B4 | 62KR.2:A2
21 | 13 | B5 | 62KR.3:A2
21 | 13 | B4 | 62KR.2:A1
21 | 13 | B5 | 62KR.3:A1
21 | 13 | B8 | (Sh46:C4)
21 | 13 | B8 | (Sh46:C4)
21 | 13 | B3 | (Sh62:A4)
21 | 13 | B4 | (Sh62:A4)
21 | 13 | B4 | (Sh62:C4)
21 | 13 | B4 | (Sh62:C4)
21 | 13 | B5 | (Sh62:D4)
21 | 13 | B5 | (Sh62:D4)
21 | 13 | B8 | 62KR.2:A2
21 | 13 | B8 | (Sh62:F4)
21 | 13 | B3 | (Sh13:D3)
21 | 13 | B3 | (Sh13:D5)
21 | 13 | B4 | 62KR.1:A2
21 | 13 | B7 | (Sh13:E4)
21 | 13 | B8 | 46KR.1:11
21 | 13 | B8 | 46KR.1:14
21 | 13 | B3 | 62KR.1:A1
21 | 13 | B7 | 13XC1:3
21 | 13 | B3 | 13XC1:2
21 | 13 | B3 | 13XC1:2
21 | 13 | B1 | ∇
21 | 13 | B1 | ∇
21 | 13 | B2 | ∇
21 | 13 | B3 | ∇
21 | 13 | B3 | ∇
21 | 13 | B3 | △
21 | 13 | B4 | △
21 | 13 | B4 | △
21 | 13 | B4 | △
21 | 13 | B5 | △
21 | 13 | B5 | △
21 | 13 | B7 | △
21 | 13 | B8 | △
21 | 13 | B8 | △
21 | 13 | B8 | △
21 | 13 | B8 | B
21 | 13 | B1 | B
21 | 13 | B1 | 2139
21 | 13 | B1 | 2140
21 | 13 | B2 | 2142
21 | 13 | B3 | 1306
21 | 13 | B3 | 1307
21 | 13 | B3 | 2150
21 | 13 | B4 | 2151
21 | 13 | B4 | 2152
21 | 13 | B4 | 2153
21 | 13 | B5 | 2154
21 | 13 | B5 | 2155
21 | 13 | B7 | 2164
21 | 13 | B8 | 2165
21 | 13 | B8 | 2168
21 | 13 | B8 | 2169
21 | 13 | B5 | CLECTPÓNICA
21 | 13 | B5 | 1
21 | 13 | B5 | PCB01
21 | 13 | B1 | O
21 | 13 | B1 | O
21 | 13 | B1 | O
21 | 13 | B1 | O
21 | 13 | B2 | O
21 | 13 | B2 | O
21 | 13 | B2 | O
21 | 13 | B2 | O
21 | 13 | B2 | O
21 | 13 | B3 | O
21 | 13 | B3 | O
21 | 13 | B3 | O
21 | 13 | B3 | O
21 | 13 | B4 | O
21 | 13 | B4 | O
21 | 13 | B4 | O
21 | 13 | B5 | O
21 | 13 | B5 | O
21 | 13 | B6 | O
21 | 13 | B6 | O
21 | 13 | B6 | O
21 | 13 | B6 | O
21 | 13 | B7 | O
21 | 13 | B7 | O
21 | 13 | B7 | O
21 | 13 | B7 | O
21 | 13 | B7 | O
21 | 13 | B8 | O
21 | 13 | B8 | O
21 | 13 | B8 | O
21 | 13 | B8 | O
21 | 13 | B8 | O
21 | 13 | C1 | 38
21 | 13 | C1 | 39
21 | 13 | C1 | 40
21 | 13 | C1 | 41
21 | 13 | C2 | 42
21 | 13 | C2 | 43
21 | 13 | C2 | 44
21 | 13 | C2 | 45
21 | 13 | C2 | 46
21 | 13 | C3 | 47
21 | 13 | C3 | 48
21 | 13 | C3 | 49
21 | 13 | C3 | 50
21 | 13 | C4 | 51
21 | 13 | C4 | 52
21 | 13 | C4 | 53
21 | 13 | C5 | 54
21 | 13 | C5 | 55
21 | 13 | C6 | 56
21 | 13 | C6 | 57
21 | 13 | C6 | 58
21 | 13 | C6 | 59
21 | 13 | C7 | 60
21 | 13 | C7 | 61
21 | 13 | C7 | 62
21 | 13 | C7 | 63
21 | 13 | C7 | 64
21 | 13 | C8 | 65
21 | 13 | C8 | 66
21 | 13 | C8 | 67
21 | 13 | C8 | 68
21 | 13 | C8 | 69
21 | 13 | C4 | 1
21 | 13 | C7 | (NO)
21 | 13 | C8 | (NO)
21 | 13 | C1 | Power Sup.
21 | 13 | C1 | Power Sup.
21 | 13 | C1 | AI3
21 | 13 | C2 | Signal AI5
21 | 13 | C3 | Battery +
21 | 13 | C7 | (C)
21 | 13 | C7 | (C)
21 | 13 | C3 | +
21 | 13 | C3 | I
21 | 13 | C1 | Return
21 | 13 | C2 | Return
21 | 13 | C4 | DO 2+
21 | 13 | C4 | DO 2-
21 | 13 | C5 | DO 3+
21 | 13 | C5 | DO 3-
21 | 13 | C6 | DO 4+
21 | 13 | C6 | DO 4-
21 | 13 | C6 | DO 5+
21 | 13 | C6 | DO 5-
21 | 13 | C7 | DO 6+
21 | 13 | C7 | DO 6-
21 | 13 | C8 | 0+
21 | 13 | C8 | 0-
21 | 13 | C3 | +
21 | 13 | C4 | I
21 | 13 | C8 | DI 9+
21 | 13 | C8 | 9-
21 | 13 | C3 | Battery
21 | 13 | C2 | Ret.
21 | 13 | C2 | P.S.
21 | 13 | C3 | 1
21 | 13 | C4 | 1
21 | 13 | C2 | AUX
21 | 13 | C3 | AUX
21 | 13 | C1 | Signal
21 | 13 | C7 | 7
21 | 13 | C7 | 8
21 | 13 | C8 | 1
21 | 13 | C8 | 1
21 | 13 | C7 | 7
21 | 13 | C8 | 8
21 | 13 | C3 | DO
21 | 13 | C4 | DO
21 | 13 | C4 | NOTA
21 | 13 | C8 | DI
21 | 13 | C7 | DO
21 | 13 | C7 | DO
21 | 13 | C8 | DI
21 | 13 | C8 | DI
21 | 13 | C7 | DO
21 | 13 | C8 | DO
21 | 13 | C4 | Entraca
21 | 13 | C4 | ana ogica
21 | 13 | C5 | AI6
21 | 13 | C5 | estar
21 | 13 | C5 | ceoe
21 | 13 | C3 | DO
21 | 13 | C3 | #1
21 | 13 | C4 | DO
21 | 13 | C4 | #2
21 | 13 | C5 | DO
21 | 13 | C5 | #3
21 | 13 | C6 | DO
21 | 13 | C6 | #4
21 | 13 | C6 | DO
21 | 13 | C6 | #5
21 | 13 | C7 | DO
21 | 13 | C7 | #6
21 | 13 | C7 | DO
21 | 13 | C7 | #7
21 | 13 | C7 | DO
21 | 13 | C8 | #8
21 | 13 | C1 | Analog
21 | 13 | C2 | Analog
21 | 13 | C4 | configuraca
21 | 13 | C5 | seña
21 | 13 | C4 | I
21 | 13 | C4 | oara
21 | 13 | C8 | C
21 | 13 | C1 | C
21 | 13 | C1 | Input
21 | 13 | C1 | #3
21 | 13 | C2 | Input
21 | 13 | C2 | #5
21 | 13 | C4 | Solenoid Valve
21 | 13 | C4 | #1
21 | 13 | C6 | Solenoid Valve
21 | 13 | C6 | #2
21 | 13 | C6 | Solenoid Valve
21 | 13 | C7 | #3
21 | 13 | C7 | Solenoid Valve
21 | 13 | C7 | #4
21 | 13 | C2 | 4-20mA
21 | 13 | C4 | corriente
21 | 13 | C4 | ∠-
21 | 13 | C5 | 20mA.
21 | 13 | C3 | Γeedel
21 | 13 | C4 | ce
21 | 13 | C2 | Output
21 | 13 | C4 | lg1 lal Oulpu
21 | 13 | C8 | lg1 lal In¦Cu
21 | 13 | C1 | Λnal O
21 | 13 | C1 | In¦Cu
21 | 13 | C6 | 1g1 lal Oulpu
21 | 13 | C1 | g
21 | 13 | C1 | FUSIBLE
21 | 13 | C5 | FUSIBLE
21 | 13 | C4 | F2
21 | 13 | C5 | 6,3 A
21 | 13 | C1 | F1
21 | 13 | C2 | 3,15 A
21 | 13 | C1 | SEÑALES ANALÓGICAS
21 | 13 | C5 | GENERAL
21 | 13 | E1 | BATFER INVESTMENT S.A RESERVES THE OWNERSHIP OF THIS DOCUMENT. IT IS PROHIBITED TO REPRODUCE, MODIFY OR
21 | 13 | D5 | lgl lal In¦Cu
21 | 13 | D2 | Λnal O
21 | 13 | D2 | In¦Cu
21 | 13 | D8 | ColmIm ul7 ICa
21 | 13 | D2 | g
21 | 13 | D8 | 10I7 S
21 | 13 | D1 | Analog
21 | 13 | D2 | Analog
21 | 13 | D2 | Analog
21 | 13 | D3 | Analog
21 | 13 | D4 | PlungerArrival
21 | 13 | D4 | Position Sensor
21 | 13 | D4 | #1
21 | 13 | D5 | Position Sensor
21 | 13 | D5 | -#
21 | 13 | D5 | 2
21 | 13 | D6 | Position Sensor
21 | 13 | D6 | #3
21 | 13 | D7 | Position Sensor
21 | 13 | D7 | 1#
21 | 13 | D7 | 4
21 | 13 | D8 | Comunication
21 | 13 | D8 | Comunication
21 | 13 | D3 | PB
21 | 13 | D1 | Input
21 | 13 | D1 | #1
21 | 13 | D2 | Input
21 | 13 | D2 | #2
21 | 13 | D2 | Input
21 | 13 | D2 | #4
21 | 13 | D3 | Input
21 | 13 | D3 | #6
21 | 13 | D3 | Sensor
21 | 13 | D4 | ED#11
21 | 13 | D4 | DI
21 | 13 | D4 | #1
21 | 13 | D4 | DI
21 | 13 | D5 | #2
21 | 13 | D5 | DI
21 | 13 | D5 | #3
21 | 13 | D5 | 口
21 | 13 | D5 | #4
21 | 13 | D6 | DI
21 | 13 | D6 | #5
21 | 13 | D6 | DI
21 | 13 | D6 | #6
21 | 13 | D7 | DI
21 | 13 | D7 | #7
21 | 13 | D7 | 口
21 | 13 | D7 | #8
21 | 13 | D8 | Port
21 | 13 | D8 | #2
21 | 13 | D8 | Port
21 | 13 | D8 | #1
21 | 13 | D8 | RS232 RX(0)
21 | 13 | D7 | RS232 TX(1)
21 | 13 | D1 | Power Sup.
21 | 13 | D1 | Power Sup.
21 | 13 | D2 | Power Sup.
21 | 13 | D3 | Power Sup.
21 | 13 | D3 | Power Sup.
21 | 13 | D2 | Signal A14
21 | 13 | D2 | Signal AI2
21 | 13 | D3 | Signal A16
21 | 13 | D1 | AI1
21 | 13 | D7 | A
21 | 13 | D8 | A
21 | 13 | D8 | B
21 | 13 | D8 | B
21 | 13 | D1 | Return
21 | 13 | D2 | Return
21 | 13 | D2 | Return
21 | 13 | D3 | Return
21 | 13 | D4 | Return
21 | 13 | D8 | Return
21 | 13 | D8 | Return
21 | 13 | D4 | Signal
21 | 13 | D4 | 2+
21 | 13 | D5 | DI 2-
21 | 13 | D5 | DI 3+
21 | 13 | D5 | 3-
21 | 13 | D5 | 4+
21 | 13 | D5 | 4-
21 | 13 | D6 | 5+
21 | 13 | D6 | DI 5-
21 | 13 | D6 | DI 6+
21 | 13 | D6 | 6-
21 | 13 | D7 | 7+
21 | 13 | D7 | 7-
21 | 13 | D7 | DI 8+
21 | 13 | D7 | 8-
21 | 13 | D4 | +
21 | 13 | D4 | I
21 | 13 | D7 | RS485
21 | 13 | D8 | RS485
21 | 13 | D8 | RS485
21 | 13 | D8 | RS485
21 | 13 | D1 | Signal
21 | 13 | D4 | 1
21 | 13 | D4 | 1
21 | 13 | D4 | D
21 | 13 | D4 | DI
21 | 13 | D4 | D
21 | 13 | D5 | D
21 | 13 | D5 | DI
21 | 13 | D5 | DI
21 | 13 | D6 | D
21 | 13 | D6 | D
21 | 13 | D7 | DI
21 | 13 | D7 | D
21 | 13 | D7 | D
21 | 13 | D8 | D
21 | 13 | D1 | D
21 | 13 | D1 | 1
21 | 13 | D1 | 2
21 | 13 | D1 | 3
21 | 13 | D1 | 4
21 | 13 | D2 | 5
21 | 13 | D2 | 6
21 | 13 | D2 | 7
21 | 13 | D2 | 8
21 | 13 | D2 | 9
21 | 13 | D3 | 10
21 | 13 | D3 | 11
21 | 13 | D3 | 12
21 | 13 | D3 | 13
21 | 13 | D4 | 14
21 | 13 | D4 | 15
21 | 13 | D4 | 16
21 | 13 | D4 | 17
21 | 13 | D4 | 18
21 | 13 | D5 | 19
21 | 13 | D5 | 20
21 | 13 | D5 | 21
21 | 13 | D5 | 22
21 | 13 | D5 | 23
21 | 13 | D6 | 24
21 | 13 | D6 | 25
21 | 13 | D6 | 26
21 | 13 | D6 | 27
21 | 13 | D7 | 28
21 | 13 | D7 | 29
21 | 13 | D7 | 30
21 | 13 | D7 | 31
21 | 13 | D7 | 32
21 | 13 | D8 | 33
21 | 13 | D8 | 34
21 | 13 | D8 | 35
21 | 13 | D8 | 36
21 | 13 | D8 | 37
21 | 13 | D1 | O
21 | 13 | D1 | O
21 | 13 | D1 | O
21 | 13 | D1 | O
21 | 13 | D2 | O
21 | 13 | D2 | O
21 | 13 | D2 | O
21 | 13 | D2 | O
21 | 13 | D2 | O
21 | 13 | D3 | O
21 | 13 | D3 | O
21 | 13 | D3 | O
21 | 13 | D3 | O
21 | 13 | D4 | O
21 | 13 | D4 | O
21 | 13 | D4 | O
21 | 13 | D4 | O
21 | 13 | D4 | O
21 | 13 | D5 | O
21 | 13 | D5 | O
21 | 13 | D5 | O
21 | 13 | D5 | O
21 | 13 | D5 | O
21 | 13 | D6 | O
21 | 13 | D6 | O
21 | 13 | D6 | O
21 | 13 | D6 | O
21 | 13 | D7 | O
21 | 13 | D7 | O
21 | 13 | D7 | O
21 | 13 | D7 | O
21 | 13 | D7 | O
21 | 13 | D8 | O
21 | 13 | D8 | O
21 | 13 | D8 | O
21 | 13 | D8 | O
21 | 13 | D8 | O
21 | 13 | D4 | 2114
21 | 13 | D4 | 2115
21 | 13 | D7 | 2132
21 | 13 | D8 | 2133
21 | 13 | D8 | 2134
21 | 13 | D8 | 2135
21 | 13 | D8 | 2136
21 | 13 | D8 | 2137
21 | 13 | D2 | 2105
21 | 13 | D2 | 2106
21 | 13 | D4 | 2118
21 | 13 | D4 | 2119
21 | 13 | D4 | 2116
21 | 13 | D5 | 2117
21 | 13 | D5 | 2122
21 | 13 | D5 | 2123
21 | 13 | D5 | 2120
21 | 13 | D5 | 2121
21 | 13 | D6 | 2128
21 | 13 | D7 | 2129
21 | 13 | D7 | 2130
21 | 13 | D7 | 2131
21 | 13 | E4 | ∇
21 | 13 | E4 | ∇
21 | 13 | E2 | △
21 | 13 | E2 | △
21 | 13 | E4 | ∇
21 | 13 | E4 | ∇
21 | 13 | E4 | ∇
21 | 13 | E5 | ∇
21 | 13 | E5 | ∇
21 | 13 | E5 | ∇
21 | 13 | E5 | ∇
21 | 13 | E5 | ∇
21 | 13 | E7 | ∇
21 | 13 | E7 | ∇
21 | 13 | E7 | ∇
21 | 13 | E7 | ∇
21 | 13 | E7 | ∇
21 | 13 | E8 | ∇
21 | 13 | E8 | △
21 | 13 | E8 | ∇
21 | 13 | E8 | ∇
21 | 13 | E8 | △
21 | 13 | E4 | (Sh43:B4)
21 | 13 | E4 | (Sh43:B4)
21 | 13 | E4 | (Sh43:B4)
21 | 13 | E5 | (Sh43:B4)
21 | 13 | E5 | (Sh43:E4)
21 | 13 | E5 | (Sh43:E4)
21 | 13 | E5 | (Sh43:D4)
21 | 13 | E5 | (Sh43:D4)
21 | 13 | E7 | (Sh41:B6)
21 | 13 | E7 | (Sh41:B6)
21 | 13 | E7 | 81XCM:1
21 | 13 | E7 | (Sh81:B5)
21 | 13 | E8 | 81XCM:2
21 | 13 | E8 | (Sh81:B5)
21 | 13 | E8 | 81XCM:3
21 | 13 | E8 | (Sh81:B5)
21 | 13 | E8 | 81XCM:11
21 | 13 | E8 | 81XCM:12
21 | 13 | E8 | 81XCM:13
21 | 13 | E8 | (Sh81:D5)
21 | 13 | E8 | (Sh81:D5)
21 | 13 | E8 | (Sh81:D5)
21 | 13 | E7 | (Sh46:B5)
21 | 13 | E7 | (Sh46:B5)
21 | 13 | E4 | (Sh46:D4)
21 | 13 | E4 | (Sh46:D4)
21 | 13 | E2 | (Sh31:B4)
21 | 13 | E2 | (Sh31:B4)
21 | 13 | E5 | 43DIB1:6
21 | 13 | E5 | 43DIB2:6
21 | 13 | E4 | 46KR.2:11
21 | 13 | E4 | 43KR1:14
21 | 13 | E5 | 43KR3:14
21 | 13 | E4 | 43KR1:11
21 | 13 | E5 | 43KR3:11
21 | 13 | E4 | 46KR.2:14
21 | 13 | E4 | 43DIB1:5
21 | 13 | E5 | 43DIB2:5
21 | 13 | E2 | 31AIB1:6
21 | 13 | E2 | 31AIB1:7
21 | 13 | E7 | 41DS:2
21 | 13 | E6 | 41DS:1
21 | 13 | E7 | 46DB1
21 | 13 | E7 | 46DB1
21 | 13 | E8 | E
21 | 13 | E1 | E
21 | 13 | F1 | TRANSFER WITHOUT PRIOR WRITTEN AUTHORIZATION.
21 | 13 | F8 | COMUNICACIÓN ESCLAVO
21 | 13 | F8 | COMUNICACIÓN MAESTRO
21 | 13 | F1 | (PRESION DE CABEZA)
21 | 13 | F5 | IP-2-ZSC (CERRADA)
21 | 13 | F4 | COMANDO PERMISIVO
21 | 13 | F5 | IP-1-ZSC (CERRADA)
21 | 13 | F5 | IP-2-ZSO (ABIERTA)
21 | 13 | F4 | IP-1-ZSO (ABIERTA)
21 | 13 | F2 | PRESIÓN FLOWLINE
21 | 13 | F7 | SENSOR DE PUERTA
21 | 13 | E5 | 2
21 | 13 | F7 | PULSADOR DE
21 | 13 | E4 | 1
21 | 13 | E5 | 2
21 | 13 | E4 | 1
21 | 13 | F4 | GENERAL
21 | 13 | F4 | FLOWLINE
21 | 13 | F5 | FLOWLINE
21 | 13 | F1 | RESERVA
21 | 13 | F2 | RESERVA
21 | 13 | F3 | RESERVA
21 | 13 | F6 | RESERVA
21 | 13 | F6 | RESERVA
21 | 13 | F7 | SHUTDOWN
21 | 13 | F8 | RS-485
21 | 13 | F4 | VÁLVULA
21 | 13 | F5 | GASLIFT
21 | 13 | F5 | GASLIFT
21 | 13 | F8 | RS-485
21 | 13 | F5 | VÁLVULA
21 | 13 | F4 | VÁLVULA
21 | 13 | F5 | VÁLVULA
21 | 13 | F2 | 13/07/26
21 | 13 | F1 | Update whit fixes
21 | 13 | F1 | 6
21 | 13 | F2 | LM
21 | 13 | F3 | MD
21 | 13 | F3 | MPV
21 | 13 | F3 | PROJECT:
21 | 13 | F4 | CJ. CONTROLADOR mSafe2
21 | 13 | F7 | DOC NUMBER:
21 | 13 | F7 | 75287
21 | 13 | F8 | GRAL REV:
21 | 13 | F8 | 6
21 | 13 | F1 | F
21 | 13 | F8 | F
21 | 13 | F5 | 0
21 | 13 | F2 | 26/05/26
21 | 13 | F1 | Update whit fixes
21 | 13 | F1 | 5
21 | 13 | F2 | LM
21 | 13 | F3 | MD
21 | 13 | F3 | MPV
21 | 13 | F3 | CODE:
21 | 13 | F3 | 75286-1
21 | 13 | F6 | TITLE:
21 | 13 | F8 | PAG:
21 | 13 | F8 | REV:
21 | 13 | F7 | DIAGRAMA ELÉCTRICO
21 | 13 | F8 | mSafe2
21 | 13 | F2 | 15/05/26
21 | 13 | F5 | 0
21 | 13 | F1 | Update whit fixes
21 | 13 | F1 | 4
21 | 13 | F2 | LM
21 | 13 | F3 | MD
21 | 13 | F3 | MPV
21 | 13 | F3 | CLIENT:
21 | 13 | F7 | PIaca e ectrónica E2.5 (21PCB01).
21 | 13 | F8 | 21
21 | 13 | F8 | 6
21 | 13 | F5 | 0
21 | 13 | F2 | 12/03/26
21 | 13 | F1 | For Manufacturing
21 | 13 | F1 | 3
21 | 13 | F2 | LM
21 | 13 | F3 | MD
21 | 13 | F3 | MPV
21 | 13 | F3 | MMA
21 | 13 | F7 | Distrioución
21 | 13 | F8 | conexiones.
21 | 13 | F7 | ce
21 | 13 | F1 | REV
21 | 13 | F1 | DESCRIPTION
21 | 13 | F2 | DATE
21 | 13 | F2 | PROJ.
21 | 13 | F3 | DW.
21 | 13 | F3 | APR.
21 | 13 | F8 | CONT:
21 | 13 | F8 | 31
31 | 14 | A8 | NOTE: cables not indicated will be black 0.75mm²/18 AWG
31 | 14 | A1 | 1
31 | 14 | A2 | 2
31 | 14 | A3 | 3
31 | 14 | A4 | 4
31 | 14 | A5 | 5
31 | 14 | A6 | 6
31 | 14 | A7 | 7
31 | 14 | A8 | 8
31 | 14 | A6 | 1
31 | 14 | A6 | l
31 | 14 | A1 | UNIDAD DE CONTROL E2.5
31 | 14 | A6 | 1
31 | 14 | A2 | 21PCB01
31 | 14 | A7 | CAMPO
31 | 14 | A1 | (PRINCIPAL)
31 | 14 | A6 | l
31 | 14 | A1 | A
31 | 14 | A8 | A
31 | 14 | A6 | 1
31 | 14 | A6 | l
31 | 14 | A6 | l
31 | 14 | A6 | l
31 | 14 | A4 | BARRERA DE SEGURIDAD
31 | 14 | A4 | ANALÓGICA
31 | 14 | A6 | l
31 | 14 | B6 | 1
31 | 14 | B4 | 31 AIB1
31 | 14 | B2 | 日
31 | 14 | B4 | CHENZHU
31 | 14 | B7 | PIT
31 | 14 | B1 | PRESIÓN
31 | 14 | B1 | DE
31 | 14 | B2 | Power Supply
31 | 14 | B2 | 4
31 | 14 | B6 | l
31 | 14 | B7 | PAD101C
31 | 14 | B4 | GS8536-EX
31 | 14 | B1 | FLOWLINE
31 | 14 | B6 | 31XEX
31 | 14 | B3 | 2105
31 | 14 | B4 | 2105
31 | 14 | B5 | 3104
31 | 14 | B5 | 3104
31 | 14 | B3 | (Negro/0,75mm2)
31 | 14 | B4 | 000 000
31 | 14 | B5 | 000 000
31 | 14 | B8 | Sensor presión FlowLine
31 | 14 | B5 | (Azul/0,75mm2)
31 | 14 | B6 | 1
31 | 14 | B2 | Signal
31 | 14 | B2 | 5
31 | 14 | B4 | 6
31 | 14 | B5 | 9
31 | 14 | B8 | PRESIÓN
31 | 14 | B8 | DE
31 | 14 | B8 | ouc e ce 4-20 mA
31 | 14 | B7 | PIT
31 | 14 | B6 | 1
31 | 14 | B6 | 1
31 | 14 | B1 | ENTRADA
31 | 14 | B8 | LÍNEA
31 | 14 | B8 | alimentado con
31 | 14 | B8 | 24VDC.
31 | 14 | B3 | 2106
31 | 14 | B4 | 2106
31 | 14 | B5 | 3105
31 | 14 | B5 | 3105
31 | 14 | B6 | l
31 | 14 | B7 | 01D
31 | 14 | B3 | (Negro/0,75mm2)
31 | 14 | B5 | (Azul/0,75mm2)
31 | 14 | B1 | ANALÓGICA Al#2
31 | 14 | B2 | Return
31 | 14 | B2 | 6
31 | 14 | B4 | 7
31 | 14 | B5 | 10
31 | 14 | B8 | B
31 | 14 | B1 | B
31 | 14 | B6 | 2
31 | 14 | B6 | 2
31 | 14 | B6 | 1
31 | 14 | B6 | I
31 | 14 | B4 | 8
31 | 14 | B5 | 11
31 | 14 | B2 | 日
31 | 14 | B6 | PE
31 | 14 | B6 | PE
31 | 14 | B6 | l
31 | 14 | B7 | PIT
31 | 14 | B1 | PRESIÓN
31 | 14 | B2 | Power Supply
31 | 14 | B2 | 38
31 | 14 | B7 | PAD101B
31 | 14 | B1 | GASLIFT
31 | 14 | B6 | l
31 | 14 | B3 | 2139
31 | 14 | B4 | 2139
31 | 14 | B5 | 3138
31 | 14 | B5 | 3138
31 | 14 | B3 | (Negro/0,75mm2)
31 | 14 | B5 | (Azul/0,75mm2)
31 | 14 | B2 | Signal
31 | 14 | B2 | 39
31 | 14 | B4 | 3
31 | 14 | B5 | 12
31 | 14 | B8 | Sensor presión GasLift,
31 | 14 | B8 | PRESIÓN
31 | 14 | B6 | l
31 | 14 | B7 | PIT
31 | 14 | B6 | 3
31 | 14 | B6 | 3
31 | 14 | B1 | ENTRADA
31 | 14 | B8 | bucle de 4-20 mA
31 | 14 | B3 | 2140
31 | 14 | B4 | 2140
31 | 14 | B5 | 3139
31 | 14 | B5 | 3139
31 | 14 | B7 | 01B
31 | 14 | B3 | (Negro/0,75mm2)
31 | 14 | B5 | (Azul/0,75mm2)
31 | 14 | B8 | GASLIFT
31 | 14 | B1 | ANALÓGICA Al#3
31 | 14 | B2 | Return
31 | 14 | B2 | 40
31 | 14 | B4 | 4
31 | 14 | B5 | 13
31 | 14 | B8 | alimentado con 24VDC.
31 | 14 | B6 | l
31 | 14 | B6 | 4
31 | 14 | B6 | 4
31 | 14 | C6 | 1
31 | 14 | C4 | 5
31 | 14 | C5 | 14
31 | 14 | C6 | l
31 | 14 | C6 | 1
31 | 14 | C6 | l
31 | 14 | C6 | 1
31 | 14 | C8 | C
31 | 14 | C1 | C
31 | 14 | C6 | l
31 | 14 | C6 | l
31 | 14 | C6 | l
31 | 14 | C6 | l
31 | 14 | C6 | 1
31 | 14 | E1 | BATFER INVESTMENT S.A RESERVES THE OWNERSHIP OF THIS DOCUMENT. IT IS PROHIBITED TO REPRODUCE, MODIFY OR
31 | 14 | D6 | l
31 | 14 | D6 | 1
31 | 14 | D6 | l
31 | 14 | D6 | 1
31 | 14 | D6 | l
31 | 14 | D3 | +24VDC
31 | 14 | D8 | D
31 | 14 | D6 | l
31 | 14 | D1 | D
31 | 14 | D3 | (Sh13:D6)
31 | 14 | D6 | l
31 | 14 | D3 | ∇
31 | 14 | D6 | l
31 | 14 | D5 | (Presión
31 | 14 | D6 | de actuador)
31 | 14 | D5 | PT 001
31 | 14 | D6 | 1
31 | 14 | D6 | Transmisor de presión
31 | 14 | D6 | (4-20mA)
31 | 14 | D6 | l
31 | 14 | D4 | 31XAI
31 | 14 | D4 | 3141
31 | 14 | D5 | 3141
31 | 14 | E2 | 日
31 | 14 | D4 | 1324
31 | 14 | D3 | (Rojo/1mm2)
31 | 14 | D5 | (Negro/0,75mm2)
31 | 14 | D6 | 1
31 | 14 | E1 | PRESIÓN
31 | 14 | E5 | 1
31 | 14 | E1 | DE
31 | 14 | E2 | Power Supply
31 | 14 | E2 | 41
31 | 14 | E4 | 100mA
31 | 14 | E4 | F1
31 | 14 | E4 | F1
31 | 14 | E1 | ACTUADOR
31 | 14 | E6 | PT 001
31 | 14 | E6 | l
31 | 14 | E3 | 2142
31 | 14 | E4 | 2142
31 | 14 | E4 | 3142
31 | 14 | E5 | 3142
31 | 14 | E3 | (Negro/0,75mm2)
31 | 14 | E5 | (Negro/0,75mm2)
31 | 14 | E2 | Signal
31 | 14 | E2 | 42
31 | 14 | E4 | 0
31 | 14 | E4 | 0
31 | 14 | E5 | 2
31 | 14 | E4 | 1
31 | 14 | E4 | 1
31 | 14 | E1 | ENTRADA
31 | 14 | E6 | l
31 | 14 | E1 | ANALÓGICA Al#5
31 | 14 | E2 | Return
31 | 14 | E2 | 43
31 | 14 | E6 | l
31 | 14 | E6 | l
31 | 14 | E8 | E
31 | 14 | E1 | E
31 | 14 | E6 | l
31 | 14 | E6 | l
31 | 14 | F1 | TRANSFER WITHOUT PRIOR WRITTEN AUTHORIZATION.
31 | 14 | E6 | 1
31 | 14 | E6 | l
31 | 14 | E7 | NOTA
31 | 14 | E6 | 1
31 | 14 | E7 | Sección
31 | 14 | E7 | máXima
31 | 14 | E7 | acmisio e
31 | 14 | E8 | coneXión
31 | 14 | E8 | oara
31 | 14 | E8 | oorne
31 | 14 | E8 | ce
31 | 14 | E8 | a
31 | 14 | E8 | camoo
31 | 14 | F6 | l
31 | 14 | F8 | 2
31 | 14 | F7 | Cable fleXio e
31 | 14 | F8 | termina ? 2,5mm
31 | 14 | F8 | 1
31 | 14 | F8 | ∠
31 | 14 | F8 | AWG.
31 | 14 | F7 | con
31 | 14 | F8 | 1
31 | 14 | F8 | 2
31 | 14 | F6 | l
31 | 14 | F7 | Cable
31 | 14 | F7 | rígico
31 | 14 | F7 | sin
31 | 14 | F7 | termina ?
31 | 14 | F8 | ∠m
31 | 14 | F8 | 12 AWG.
31 | 14 | F8 | m
31 | 14 | F8 | 2
31 | 14 | F7 | Cable fleXio e
31 | 14 | F8 | concuctores: 0,5
31 | 14 | F8 | 20 AWG.
31 | 14 | F7 | con
31 | 14 | F7 | COS
31 | 14 | F8 | mm
31 | 14 | F6 | l
31 | 14 | F6 | l
31 | 14 | F6 | I
31 | 14 | F2 | 13/07/26
31 | 14 | F1 | Update whit fixes
31 | 14 | F1 | 6
31 | 14 | F2 | LM
31 | 14 | F3 | MD
31 | 14 | F3 | MPV
31 | 14 | F3 | PROJECT:
31 | 14 | F4 | CJ. CONTROLADOR mSafe2
31 | 14 | F7 | DOC NUMBER:
31 | 14 | F7 | 75287
31 | 14 | F8 | GRAL REV:
31 | 14 | F8 | 6
31 | 14 | F1 | F
31 | 14 | F8 | F
31 | 14 | F5 | 0
31 | 14 | F2 | 26/05/26
31 | 14 | F1 | Update whit fixes
31 | 14 | F1 | 5
31 | 14 | F2 | LM
31 | 14 | F3 | MD
31 | 14 | F3 | MPV
31 | 14 | F3 | CODE:
31 | 14 | F3 | 75286-1
31 | 14 | F6 | TITLE:
31 | 14 | F8 | PAG:
31 | 14 | F8 | REV:
31 | 14 | F7 | DIAGRAMA ELÉCTRICO
31 | 14 | F8 | mSafe2
31 | 14 | F2 | 15/05/26
31 | 14 | F5 | 0
31 | 14 | F1 | Update whit fixes
31 | 14 | F1 | 4
31 | 14 | F2 | LM
31 | 14 | F3 | MD
31 | 14 | F3 | MPV
31 | 14 | F3 | CLIENT:
31 | 14 | F8 | 31
31 | 14 | F8 | 6
31 | 14 | F7 | Entradas analógicas internas
31 | 14 | F5 | 0
31 | 14 | F2 | 12/03/26
31 | 14 | F1 | For Manufacturing
31 | 14 | F1 | 3
31 | 14 | F2 | LM
31 | 14 | F3 | MD
31 | 14 | F3 | MPV
31 | 14 | F3 | MMA
31 | 14 | F7 | Placa electrónica E2.5.
31 | 14 | F1 | REV
31 | 14 | F1 | DESCRIPTION
31 | 14 | F2 | DATE
31 | 14 | F2 | PROJ.
31 | 14 | F3 | DW.
31 | 14 | F3 | APR.
31 | 14 | F8 | CONT:
31 | 14 | F8 | 33
41 | 15 | A8 | NOTE: cables not indicated will be black 0.75mm²/18 AWG
41 | 15 | A1 | 1
41 | 15 | A2 | 2
41 | 15 | A3 | 3
41 | 15 | A4 | 4
41 | 15 | A5 | 5
41 | 15 | A6 | 6
41 | 15 | A7 | 7
41 | 15 | A8 | 8
41 | 15 | A2 | UNIDAD DE CONTROL E2.5
41 | 15 | A2 | 21PCB01
41 | 15 | A2 | (PRINCIPAL)
41 | 15 | A1 | A
41 | 15 | A8 | A
41 | 15 | A5 | 2128
41 | 15 | A3 | 2128
41 | 15 | B2 | 日
41 | 15 | A4 | (Negro/0,75mm2)
41 | 15 | B6 | 上
41 | 15 | A2 | DI7 +
41 | 15 | A2 | 28
41 | 15 | A2 | SENSOR DE PUERTA
41 | 15 | B3 | 2129
41 | 15 | B6 | SENSOR DE PUERTA
41 | 15 | B2 | ENTRADA DIGITAL DI#7
41 | 15 | B6 | 41DS
41 | 15 | B2 | DI7
41 | 15 | B2 | 29
41 | 15 | B6 | OMRON HL-5200
41 | 15 | B5 | 2129
41 | 15 | B4 | (Negro/0,75mm2)
41 | 15 | B8 | B
41 | 15 | B1 | B
41 | 15 | C8 | C
41 | 15 | C1 | C
41 | 15 | E1 | BATFER INVESTMENT S.A RESERVES THE OWNERSHIP OF THIS DOCUMENT. IT IS PROHIBITED TO REPRODUCE, MODIFY OR
41 | 15 | D8 | D
41 | 15 | D1 | D
41 | 15 | E8 | E
41 | 15 | E1 | E
41 | 15 | F1 | TRANSFER WITHOUT PRIOR WRITTEN AUTHORIZATION.
41 | 15 | F2 | 13/07/26
41 | 15 | F1 | Update whit fixes
41 | 15 | F1 | 6
41 | 15 | F2 | LM
41 | 15 | F3 | MD
41 | 15 | F3 | MPV
41 | 15 | F3 | PROJECT:
41 | 15 | F4 | CJ. CONTROLADOR mSafe2
41 | 15 | F6 | DOC NUMBER:
41 | 15 | F7 | 75287
41 | 15 | F8 | GRAL REV:
41 | 15 | F8 | 6
41 | 15 | F1 | F
41 | 15 | F8 | F
41 | 15 | F5 | 0
41 | 15 | F2 | 26/05/26
41 | 15 | F1 | Update whit fixes
41 | 15 | F1 | 5
41 | 15 | F2 | LM
41 | 15 | F3 | MD
41 | 15 | F3 | MPV
41 | 15 | F3 | CODE:
41 | 15 | F3 | 75286-1
41 | 15 | F6 | TITLE:
41 | 15 | F8 | PAG:
41 | 15 | F8 | REV:
41 | 15 | F7 | DIAGRAMA ELÉCTRICO
41 | 15 | F7 | mSafe2
41 | 15 | F2 | 15/05/26
41 | 15 | F5 | 0
41 | 15 | F1 | Update whit fixes
41 | 15 | F1 | 4
41 | 15 | F2 | LM
41 | 15 | F3 | MD
41 | 15 | F3 | MPV
41 | 15 | F3 | CLIENT:
41 | 15 | F8 | 41
41 | 15 | F8 | 6
41 | 15 | F7 | Entradas digitales internas
41 | 15 | F5 | 0
41 | 15 | F2 | 12/03/26
41 | 15 | F1 | For Manufacturing
41 | 15 | F1 | 3
41 | 15 | F2 | LM
41 | 15 | F3 | MD
41 | 15 | F3 | MPV
41 | 15 | F3 | MMA
41 | 15 | F7 | Placa electrónica E2.5.
41 | 15 | F1 | REV
41 | 15 | F1 | DESCRIPTION
41 | 15 | F2 | DATE
41 | 15 | F2 | PROJ.
41 | 15 | F3 | DW.
41 | 15 | F3 | APR.
41 | 15 | F8 | CONT:
41 | 15 | F8 | 43
43 | 16 | A8 | NOTE: cables not indicated will be black 0.75mm²/18 AWG
43 | 16 | A1 | 1
43 | 16 | A2 | 2
43 | 16 | A3 | 3
43 | 16 | A4 | 4
43 | 16 | A5 | 5
43 | 16 | A6 | 6
43 | 16 | A7 | 7
43 | 16 | A8 | 8
43 | 16 | A6 | I
43 | 16 | A7 | CAMPO
43 | 16 | A6 | l
43 | 16 | A1 | UNIDAD DE CONTROL E2.5
43 | 16 | A6 | l
43 | 16 | A2 | 21PCB01
43 | 16 | A1 | (PRINCIPAL)
43 | 16 | A6 | l
43 | 16 | A1 | A
43 | 16 | A8 | A
43 | 16 | A6 | l
43 | 16 | A5 | 0000
43 | 16 | A5 | K1
43 | 16 | A5 | K2
43 | 16 | A6 | l
43 | 16 | A5 | BARRERA DE SEGURIDAD
43 | 16 | A5 | K3
43 | 16 | A5 | DIGITAL
43 | 16 | A5 | K4
43 | 16 | A6 | l
43 | 16 | A5 | ONOFF
43 | 16 | A5 | 43DIB1
43 | 16 | A7 | VÁLVULA 1
43 | 16 | A8 | Sensor de posición cerrada válvula 1
43 | 16 | A5 | CHENZHU
43 | 16 | A7 | FLOWLINE
43 | 16 | A8 | (NA),
43 | 16 | A8 | Interruptor tipo Reed Switch
43 | 16 | A6 | 43XDI
43 | 16 | A5 | GS8512-EX.22
43 | 16 | A7 | IP-1-ZSC (CERRADA)
43 | 16 | A8 | "Ex
43 | 16 | A8 | ia".
43 | 16 | A8 | protegido con seguridad intrínseca
43 | 16 | A7 | 9
43 | 16 | A6 | l
43 | 16 | A2 | 2116
43 | 16 | A4 | 2116
43 | 16 | A5 | 4303
43 | 16 | A6 | 4303
43 | 16 | B2 | 日
43 | 16 | B3 | (Negro/0,75mm2)
43 | 16 | A1 | FLOWLINE
43 | 16 | B5 | 0000
43 | 16 | B5 | 0000
43 | 16 | B5 | (Azul/0,75mm2)
43 | 16 | B8 | Señal alimentada con 24VDC.
43 | 16 | B5 | 5
43 | 16 | B5 | 7
43 | 16 | B2 | DI2 +
43 | 16 | B2 | 18
43 | 16 | B1 | VÁLVULA 1
43 | 16 | B2 | CERRADA
43 | 16 | B6 | l
43 | 16 | B6 | 3
43 | 16 | B6 | 3
43 | 16 | B2 | 2117
43 | 16 | B4 | 2117
43 | 16 | B5 | 4304
43 | 16 | B6 | 4304
43 | 16 | B3 | (Negro/0,75mm2)
43 | 16 | B5 | (Azul/0,75mm2)
43 | 16 | B1 | ENTRADA DIGITAL DI#2
43 | 16 | B5 | 6
43 | 16 | B5 | 8
43 | 16 | B2 | DI2
43 | 16 | B2 | 19
43 | 16 | B6 | l
43 | 16 | B6 | 4
43 | 16 | B6 | 4
43 | 16 | B7 | IP-1-ZSO (ABlERTA)
43 | 16 | B7 | 9
43 | 16 | B4 | 1318
43 | 16 | B5 | 4301
43 | 16 | B6 | 4301
43 | 16 | B5 | (Azul/0,75mm2)
43 | 16 | B6 | l
43 | 16 | B5 | 3
43 | 16 | B5 | 9
43 | 16 | B8 | Sensor de posición abierta válvula 1
43 | 16 | B3 | 43KR
43 | 16 | B6 | 1
43 | 16 | B6 | 1
43 | 16 | B8 | (NA),
43 | 16 | B8 | Interruptor tipo Reed Switch
43 | 16 | B4 | 4329
43 | 16 | B4 | 4329
43 | 16 | B2 | 2118
43 | 16 | B3 | 2118
43 | 16 | B5 | 4302
43 | 16 | B6 | 4302
43 | 16 | B2 | 日
43 | 16 | B3 | C(11
43 | 16 | B3 | )
43 | 16 | B6 | l
43 | 16 | B3 | (Negro/0,75mm2)
43 | 16 | B4 | (Rojo/0,75mm2)
43 | 16 | B5 | (Azul/0,75mm2)
43 | 16 | B3 | 1
43 | 16 | B1 | FLOWLINE
43 | 16 | B8 | "Ex
43 | 16 | B8 | ia".
43 | 16 | B8 | protegido con seguridad intrínseca
43 | 16 | B2 | DI1
43 | 16 | B2 | 16
43 | 16 | B5 | 4
43 | 16 | B5 | 10
43 | 16 | B3 | 0
43 | 16 | B4 | 0
43 | 16 | B2 | +
43 | 16 | B1 | VÁLVULA 1
43 | 16 | B2 | ABIERTA
43 | 16 | B4 | A1
43 | 16 | B6 | 2
43 | 16 | B6 | 2
43 | 16 | B8 | B
43 | 16 | B1 | B
43 | 16 | B8 | Señal alimentada con 24VDC.
43 | 16 | B6 | l
43 | 16 | B2 | 2119
43 | 16 | B3 | 2119
43 | 16 | B3 | NO(14)
43 | 16 | B3 | (Negro/0,75mm2)
43 | 16 | B1 | ENTRADA DIGITAL DI#1
43 | 16 | B2 | DI1
43 | 16 | B2 | 17
43 | 16 | B3 | 0
43 | 16 | B5 | 4329
43 | 16 | B6 | l
43 | 16 | B4 | 12VDC
43 | 16 | B4 | 1328
43 | 16 | B3 | NC(12)
43 | 16 | B4 | A2
43 | 16 | B5 | 1318
43 | 16 | B5 | (Rojo/0,75mm2)
43 | 16 | B5 | +12VDC
43 | 16 | B3 | 0
43 | 16 | B4 | 0
43 | 16 | B4 | 0
43 | 16 | B6 | l
43 | 16 | B5 | A
43 | 16 | B5 | (Sh13:C3)
43 | 16 | B3 | 4318
43 | 16 | B4 | 4329
43 | 16 | B3 | C(11
43 | 16 | B3 | )
43 | 16 | B3 | 2
43 | 16 | B6 | l
43 | 16 | B3 | 0
43 | 16 | B4 | 0
43 | 16 | B4 | A1
43 | 16 | B4 | (Rojo/0,75mm2)
43 | 16 | B3 | 4319
43 | 16 | B3 | NO(14)
43 | 16 | B6 | l
43 | 16 | B3 | 0
43 | 16 | B4 | 12VDC
43 | 16 | C6 | l
43 | 16 | C5 | 1328
43 | 16 | C3 | NC(12)
43 | 16 | C4 | A2
43 | 16 | C5 | (Negro/0,75mm2)
43 | 16 | C5 | -0VDC
43 | 16 | C5 | A
43 | 16 | C3 | 0
43 | 16 | C4 | 0
43 | 16 | C4 | 0
43 | 16 | C5 | (Sh13:C5)
43 | 16 | C6 | l
43 | 16 | C6 | 43XCS
43 | 16 | C6 | 4319
43 | 16 | C6 | l
43 | 16 | C4 | (Negro/0,75mm2)
43 | 16 | C7 | Feecoac
43 | 16 | C7 | lll
43 | 16 | C7 | oosición
43 | 16 | C7 | vá vu a
43 | 16 | C7 | aoierta
43 | 16 | C6 | 1
43 | 16 | C6 | 1
43 | 16 | C7 | ce
43 | 16 | C6 | l
43 | 16 | C6 | 4318
43 | 16 | C7 | Contacto
43 | 16 | C7 | NA
43 | 16 | C4 | (Negro/0,75mm2)
43 | 16 | C7 | seco
43 | 16 | C7 | FLOWLINE
43 | 16 | C6 | 2
43 | 16 | C6 | 2
43 | 16 | C6 | l
43 | 16 | C8 | C
43 | 16 | C1 | C
43 | 16 | C6 | l
43 | 16 | C6 | l
43 | 16 | C7 | NOTA
43 | 16 | C6 | l
43 | 16 | C7 | Sección
43 | 16 | C7 | máXima
43 | 16 | C7 | acmisio e
43 | 16 | C8 | coneXión
43 | 16 | C7 | oara
43 | 16 | C8 | oorne
43 | 16 | C8 | ce
43 | 16 | C8 | a
43 | 16 | C8 | camOo
43 | 16 | C8 | 2
43 | 16 | C7 | Cable fleXio e
43 | 16 | C7 | termina ? 2,5mm
43 | 16 | C8 | 1 AWG.
43 | 16 | C8 | ∠
43 | 16 | C7 | con
43 | 16 | C8 | 1
43 | 16 | D4 | FBS 4-6 AZUL
43 | 16 | C6 | l
43 | 16 | E1 | BATFER INVESTMENT S.A RESERVES THE OWNERSHIP OF THIS DOCUMENT. IT IS PROHIBITED TO REPRODUCE, MODIFY OR
43 | 16 | C7 | 2
43 | 16 | C7 | Cable
43 | 16 | C7 | rígico
43 | 16 | C7 | sin
43 | 16 | C7 | termina ?
43 | 16 | C7 | ∠m
43 | 16 | C8 | 12 AWG.
43 | 16 | C7 | m
43 | 16 | D6 | l
43 | 16 | D8 | 2
43 | 16 | D7 | Cable fleXio e
43 | 16 | D7 | concuctores: 0,5
43 | 16 | D8 | 20 AWG.
43 | 16 | D7 | con
43 | 16 | D7 | coS
43 | 16 | D8 | mm
43 | 16 | D6 | l
43 | 16 | D6 | l
43 | 16 | D6 | l
43 | 16 | D5 | 0000
43 | 16 | D5 | K1
43 | 16 | D5 | K2
43 | 16 | D5 | BARRERA DE SEGURIDAD
43 | 16 | D6 | l
43 | 16 | D5 | K3
43 | 16 | D5 | DIGITAL
43 | 16 | D5 | K4
43 | 16 | D8 | D
43 | 16 | D1 | D
43 | 16 | D6 | l
43 | 16 | D5 | ONOFF
43 | 16 | D5 | 43DIB2
43 | 16 | D7 | VÁLVULA 2
43 | 16 | D8 | Sensor de posición cerrada válvula 2
43 | 16 | D6 | l
43 | 16 | D5 | CHENZHU
43 | 16 | D7 | GASLIFT
43 | 16 | D8 | (NA),
43 | 16 | D8 | Interruptor tipo Reed Switch
43 | 16 | D6 | 43XDI
43 | 16 | D5 | GS8512-EX.22
43 | 16 | D7 | IP-2-ZSC (CERRADA)
43 | 16 | D8 | "Ex
43 | 16 | D8 | ia".
43 | 16 | D8 | protegido con seguridad intrínseca
43 | 16 | D7 | 9
43 | 16 | D2 | 2120
43 | 16 | D4 | 2120
43 | 16 | D6 | l
43 | 16 | D2 | 日
43 | 16 | D5 | 4343
43 | 16 | D6 | 4343
43 | 16 | D3 | (Negro/0,75mm2)
43 | 16 | D1 | GASLIFT
43 | 16 | D5 | 0000
43 | 16 | D5 | 0000
43 | 16 | D5 | (Azul/0,75mm2)
43 | 16 | D7 | Señal
43 | 16 | D8 | alimentada con
43 | 16 | D8 | 24VDC.
43 | 16 | D2 | D14 +
43 | 16 | D2 | 22
43 | 16 | D5 | 5
43 | 16 | D5 | 7
43 | 16 | D4 | ·
43 | 16 | D1 | VALVULA 2 CERRADA
43 | 16 | D6 | 7
43 | 16 | D6 | 7
43 | 16 | D6 | l
43 | 16 | D2 | 2121
43 | 16 | D4 | 2121
43 | 16 | D5 | 4344
43 | 16 | D6 | 4344
43 | 16 | D3 | (Negro/0,75mm2)
43 | 16 | D1 | ENTRADA DIGITAL DI#4
43 | 16 | D5 | (Azul/0,75mm2)
43 | 16 | D2 | D14
43 | 16 | D2 | 23
43 | 16 | D5 | 6
43 | 16 | D5 | 8
43 | 16 | D6 | l
43 | 16 | D6 | 8
43 | 16 | D6 | 8
43 | 16 | D7 | IP-2-ZSO (ABIERTA)
43 | 16 | D7 | 9
43 | 16 | D4 | 1319
43 | 16 | D5 | 4341
43 | 16 | D6 | 4341
43 | 16 | D5 | (Azul/0,75mm2)
43 | 16 | E6 | l
43 | 16 | E5 | 3
43 | 16 | E5 | 9
43 | 16 | E8 | Sensor de posición abierta válvula 2
43 | 16 | E3 | 43KR
43 | 16 | E6 | 5
43 | 16 | E6 | 5
43 | 16 | E4 | (Rojo)
43 | 16 | E8 | (NA),
43 | 16 | E8 | Interruptor tipo Reed Switch
43 | 16 | E2 | 2122
43 | 16 | E3 | 2122
43 | 16 | E4 | 4369
43 | 16 | E4 | 4369
43 | 16 | E5 | 4342
43 | 16 | E6 | 4342
43 | 16 | E2 | 日
43 | 16 | E3 | C(11
43 | 16 | E3 | )
43 | 16 | E3 | (Negro/0,75mm2)
43 | 16 | E4 | (0,75mm2)
43 | 16 | E6 | l
43 | 16 | E5 | (Azul/0,75mm2)
43 | 16 | E3 | 3
43 | 16 | E1 | GASLIFT
43 | 16 | E8 | "Ex
43 | 16 | E8 | ia".
43 | 16 | E8 | protegido con seguridad intrínseca
43 | 16 | E2 | DI3 +
43 | 16 | E2 | 20
43 | 16 | E5 | 4
43 | 16 | E5 | 10
43 | 16 | E3 | 0
43 | 16 | E4 | 0
43 | 16 | E1 | VALVULA 2 ABIERTA
43 | 16 | E4 | A1
43 | 16 | E6 | 6
43 | 16 | E6 | 6
43 | 16 | E7 | Señal
43 | 16 | E8 | alimentada con
43 | 16 | E8 | 24VDC.
43 | 16 | E6 | l
43 | 16 | E2 | 2123
43 | 16 | E3 | 2123
43 | 16 | E3 | NO(14)
43 | 16 | E3 | (Negro/0,75mm2)
43 | 16 | E1 | ENTRADA DIGITAL DI#3
43 | 16 | E2 | DI3
43 | 16 | E2 | 21
43 | 16 | E3 | 0
43 | 16 | E5 | 4369
43 | 16 | E6 | l
43 | 16 | E4 | 12VDC
43 | 16 | E3 | NC(12)
43 | 16 | E4 | A2
43 | 16 | E5 | 1319
43 | 16 | E5 | (Rojo/0,75mm2)
43 | 16 | E5 | +12VDC
43 | 16 | E3 | 0
43 | 16 | E4 | 0
43 | 16 | E4 | 0
43 | 16 | E5 | A
43 | 16 | E6 | l
43 | 16 | E5 | (Sh13:C3)
43 | 16 | E8 | E
43 | 16 | E3 | 4358
43 | 16 | E4 | 4369
43 | 16 | E3 | C(11
43 | 16 | E3 | )
43 | 16 | E1 | E
43 | 16 | E3 | 4
43 | 16 | E6 | l
43 | 16 | E3 | 0
43 | 16 | E4 | 0
43 | 16 | E4 | A1
43 | 16 | E4 | (Rojo/0,75mm2)
43 | 16 | E3 | 4359
43 | 16 | E3 | NO(14)
43 | 16 | E6 | l
43 | 16 | F1 | TRANSFER WITHOUT PRIOR WRITTEN AUTHORIZATION.
43 | 16 | E3 | 0
43 | 16 | E4 | 12VDC
43 | 16 | E6 | l
43 | 16 | E3 | NC(12)
43 | 16 | E4 | A2
43 | 16 | E3 | 0
43 | 16 | E4 | 0
43 | 16 | E4 | 0
43 | 16 | E6 | l
43 | 16 | E6 | 43XCS
43 | 16 | E6 | 4359
43 | 16 | E4 | (Negro/0,75mm2)
43 | 16 | E6 | l
43 | 16 | F7 | Feecoac
43 | 16 | F7 | 1I1
43 | 16 | F7 | oosición
43 | 16 | F7 | vá vu a
43 | 16 | F7 | aoierta
43 | 16 | F6 | 3
43 | 16 | F6 | 3
43 | 16 | F7 | ce
43 | 16 | F6 | 4358
43 | 16 | F6 | l
43 | 16 | F7 | Contacto
43 | 16 | F7 | NA
43 | 16 | F4 | (Negro/0,75mm2)
43 | 16 | F7 | seco
43 | 16 | F7 | GASLIFT
43 | 16 | F6 | 4
43 | 16 | F6 | 4
43 | 16 | F6 | l
43 | 16 | F6 | l
43 | 16 | F6 | l
43 | 16 | F6 | I
43 | 16 | F2 | 13/07/26
43 | 16 | F1 | Update whit fixes
43 | 16 | F1 | 6
43 | 16 | F2 | LM
43 | 16 | F3 | MD
43 | 16 | F3 | MPV
43 | 16 | F3 | PROJECT:
43 | 16 | F4 | CJ. CONTROLADOR mSafe2
43 | 16 | F6 | DOC NUMBER:
43 | 16 | F7 | 75287
43 | 16 | F8 | GRAL REV:
43 | 16 | F8 | 6
43 | 16 | F1 | F
43 | 16 | F8 | F
43 | 16 | F5 | 0
43 | 16 | F2 | 26/05/26
43 | 16 | F1 | Update whit fixes
43 | 16 | F1 | 5
43 | 16 | F2 | LM
43 | 16 | F3 | MD
43 | 16 | F3 | MPV
43 | 16 | F3 | CODE:
43 | 16 | F3 | 75286-1
43 | 16 | F6 | TITLE:
43 | 16 | F8 | PAG:
43 | 16 | F8 | REV:
43 | 16 | F7 | DIAGRAMA ELÉCTRICO
43 | 16 | F7 | mSafe2
43 | 16 | F2 | 15/05/26
43 | 16 | F5 | 0
43 | 16 | F1 | Update whit fixes
43 | 16 | F1 | 4
43 | 16 | F2 | LM
43 | 16 | F3 | MD
43 | 16 | F3 | MPV
43 | 16 | F3 | CLIENT:
43 | 16 | F8 | 43
43 | 16 | F8 | 6
43 | 16 | F7 | Entradas digitales externas.
43 | 16 | F5 | 0
43 | 16 | F2 | 12/03/26
43 | 16 | F1 | For Manufacturing
43 | 16 | F1 | 3
43 | 16 | F2 | LM
43 | 16 | F3 | MD
43 | 16 | F3 | MPV
43 | 16 | F3 | MMA
43 | 16 | F1 | REV
43 | 16 | F1 | DESCRIPTION
43 | 16 | F2 | DATE
43 | 16 | F2 | PROJ.
43 | 16 | F3 | DW.
43 | 16 | F3 | APR.
43 | 16 | F8 | CONT:
43 | 16 | F8 | 46
46 | 17 | A8 | NOTE: cables not indicated will be black 0.75mm²/18 AWG
46 | 17 | A1 | 1
46 | 17 | A2 | 2
46 | 17 | A3 | 3
46 | 17 | A4 | 4
46 | 17 | A5 | 5
46 | 17 | A6 | 6
46 | 17 | A7 | 7
46 | 17 | A8 | 8
46 | 17 | A7 | I
46 | 17 | A7 | l
46 | 17 | A7 | CAMPO
46 | 17 | A1 | UNIDAD DE CONTROL E2.5
46 | 17 | A7 | l
46 | 17 | A2 | 21PCB01
46 | 17 | A1 | (PRINCIPAL)
46 | 17 | A7 | l
46 | 17 | A1 | A
46 | 17 | A8 | A
46 | 17 | A7 | l
46 | 17 | A7 | l
46 | 17 | A7 | l
46 | 17 | B2 | 日
46 | 17 | A3 | 2130
46 | 17 | A5 | 2130
46 | 17 | A4 | (Negro/0,75mm2)
46 | 17 | A7 | l
46 | 17 | A2 | DI8 +
46 | 17 | A2 | 30
46 | 17 | A6 | 1
46 | 17 | A2 | PULSADOR DE SHUTDOWN
46 | 17 | B3 | 2131
46 | 17 | B7 | l
46 | 17 | B4 | (Negro/0,75mm2)
46 | 17 | B2 | ENTRADA DIGITAL DI#8
46 | 17 | B6 | NC
46 | 17 | B2 | DI8
46 | 17 | B2 | 31
46 | 17 | B7 | l
46 | 17 | B5 | 2131
46 | 17 | B6 | 2
46 | 17 | B7 | l
46 | 17 | B5 | 46DB1
46 | 17 | B7 | l
46 | 17 | B5 | PULSADOR
46 | 17 | B8 | B
46 | 17 | B5 | DE SHUTDOWN
46 | 17 | B1 | B
46 | 17 | B7 | l
46 | 17 | B7 | l
46 | 17 | B7 | l
46 | 17 | B7 | l
46 | 17 | B7 | l
46 | 17 | C7 | l
46 | 17 | C7 | l
46 | 17 | C7 | l
46 | 17 | C7 | l
46 | 17 | C7 | l
46 | 17 | C6 | 46XC
46 | 17 | C4 | 46KR
46 | 17 | C8 | C
46 | 17 | C1 | C
46 | 17 | C5 | 4668
46 | 17 | C5 | 4668
46 | 17 | C3 | 2168
46 | 17 | C4 | 2168
46 | 17 | C2 | 日
46 | 17 | C4 | □
46 | 17 | C4 | C(11
46 | 17 | C4 | )
46 | 17 | C7 | l
46 | 17 | C3 | (Negro/0,75mm2)
46 | 17 | C5 | (Rojo/0,75mm2)
46 | 17 | C4 | 1
46 | 17 | C2 | DI10 +
46 | 17 | C2 | 68
46 | 17 | C4 | O
46 | 17 | C5 | O
46 | 17 | C7 | SIN FUNCIÓN
46 | 17 | C2 | COMANDO PERMISIVO EXTERNO 1
46 | 17 | C5 | A1
46 | 17 | C6 | Borne 1?
46 | 17 | C6 | +24VDC
46 | 17 | C6 | 1
46 | 17 | C6 | 1
46 | 17 | C7 | l
46 | 17 | C5 | 4669
46 | 17 | C3 | 2169
46 | 17 | C4 | 2169
46 | 17 | C4 | NO(14)
46 | 17 | C6 | Borne 2:
46 | 17 | C6 | -0VDC
46 | 17 | C7 | RESERVA
46 | 17 | C3 | (Negro/0,75mm2)
46 | 17 | C5 | (Negro/0,75mm2)
46 | 17 | C2 | ENTRADA DIGITAL DI#10
46 | 17 | C2 | DI10
46 | 17 | C2 | 69
46 | 17 | C4 | O
46 | 17 | C7 | l
46 | 17 | C6 | 2
46 | 17 | C6 | 2
46 | 17 | C4 | 24VDC
46 | 17 | C5 | 4669
46 | 17 | C4 | NC(12)
46 | 17 | C5 | A2
46 | 17 | C4 | O
46 | 17 | C5 | O
46 | 17 | C7 | l
46 | 17 | E1 | BATFER INVESTMENT S.A RESERVES THE OWNERSHIP OF THIS DOCUMENT. IT IS PROHIBITED TO REPRODUCE, MODIFY OR
46 | 17 | D7 | l
46 | 17 | D7 | l
46 | 17 | D7 | l
46 | 17 | D6 | 46XC
46 | 17 | D4 | 46KR
46 | 17 | D5 | 4614
46 | 17 | D5 | 4614
46 | 17 | D3 | 2114
46 | 17 | D4 | 2114
46 | 17 | D2 | 日
46 | 17 | D4 | □
46 | 17 | D4 | C(11
46 | 17 | D4 | )
46 | 17 | D7 | l
46 | 17 | D3 | (Negro/0,75mm2)
46 | 17 | D5 | (Rojo/0,75mm2)
46 | 17 | D4 | 2
46 | 17 | D2 | DI11
46 | 17 | D2 | 14
46 | 17 | D4 | O
46 | 17 | D5 | O
46 | 17 | D2 | +
46 | 17 | D7 | COMANDO PERMISIVO GENERAL
46 | 17 | D2 | COMANDO PERMISIVO GENERAL
46 | 17 | D5 | A1
46 | 17 | D6 | Borne 3:
46 | 17 | D6 | +24VDC
46 | 17 | D6 | 3
46 | 17 | D6 | 3
46 | 17 | D7 | l
46 | 17 | D7 | SEÑAL ALIMENTADA CON 24VDC
46 | 17 | D5 | 4615
46 | 17 | D3 | 2115
46 | 17 | D4 | 2115
46 | 17 | D4 | NO(14)
46 | 17 | D6 | Borne 4:
46 | 17 | D6 | -0VDC
46 | 17 | D3 | (Negro/0,75mm2)
46 | 17 | D5 | (Negro/0,75mm2)
46 | 17 | D2 | ENTRADA DIGITAL DI#11
46 | 17 | D2 | DI11
46 | 17 | D2 | 15
46 | 17 | D4 | O
46 | 17 | D8 | D
46 | 17 | D1 | D
46 | 17 | D7 | l
46 | 17 | D6 | 4
46 | 17 | D6 | 4
46 | 17 | D4 | 24VDC
46 | 17 | D5 | 4615
46 | 17 | D4 | NC(12)
46 | 17 | D5 | A2
46 | 17 | D4 | O
46 | 17 | D5 | O
46 | 17 | D7 | l
46 | 17 | D7 | l
46 | 17 | D7 | l
46 | 17 | D7 | l
46 | 17 | E7 | l
46 | 17 | E7 | l
46 | 17 | E7 | l
46 | 17 | E7 | l
46 | 17 | E7 | l
46 | 17 | E8 | E
46 | 17 | E1 | E
46 | 17 | E7 | l
46 | 17 | E7 | l
46 | 17 | F1 | TRANSFER WITHOUT PRIOR WRITTEN AUTHORIZATION.
46 | 17 | E7 | l
46 | 17 | E7 | l
46 | 17 | E7 | NOTA
46 | 17 | E7 | Sección
46 | 17 | E7 | máXima
46 | 17 | E7 | acmisio e
46 | 17 | E7 | l
46 | 17 | E7 | coneXión
46 | 17 | F7 | oara
46 | 17 | F7 | oorne
46 | 17 | F7 | ce
46 | 17 | F7 | a
46 | 17 | F7 | camoO
46 | 17 | F8 | I
46 | 17 | F7 | l
46 | 17 | F8 | 2
46 | 17 | F7 | Cable flexio e
46 | 17 | F7 | termina ? 2,5
46 | 17 | F7 | con
46 | 17 | F8 | mm
46 | 17 | F8 | 2
46 | 17 | F7 | l
46 | 17 | F7 | Cable
46 | 17 | F7 | rígico
46 | 17 | F7 | sin
46 | 17 | F7 | termina ?
46 | 17 | F7 | ∠
46 | 17 | F8 | mm
46 | 17 | F8 | 2
46 | 17 | F7 | Cable fleXio e
46 | 17 | F8 | concuctores: 0,5
46 | 17 | F7 | con
46 | 17 | F7 | coS
46 | 17 | F8 | mm
46 | 17 | F7 | l
46 | 17 | F7 | l
46 | 17 | F7 | I
46 | 17 | F2 | 13/07/26
46 | 17 | F1 | Update whit fixes
46 | 17 | F1 | 6
46 | 17 | F2 | LM
46 | 17 | F3 | MD
46 | 17 | F3 | MPV
46 | 17 | F3 | PROJECT:
46 | 17 | F4 | CJ. CONTROLADOR mSafe2
46 | 17 | F6 | DOC NUMBER:
46 | 17 | F7 | 75287
46 | 17 | F8 | GRAL REV:
46 | 17 | F8 | 6
46 | 17 | F1 | F
46 | 17 | F8 | F
46 | 17 | F5 | 0
46 | 17 | F2 | 26/05/26
46 | 17 | F1 | Update whit fixes
46 | 17 | F1 | 5
46 | 17 | F2 | LM
46 | 17 | F3 | MD
46 | 17 | F3 | MPV
46 | 17 | F3 | CODE:
46 | 17 | F3 | 75286-1
46 | 17 | F6 | TITLE:
46 | 17 | F8 | PAG:
46 | 17 | F8 | REV:
46 | 17 | F7 | DIAGRAMA ELÉCTRICO
46 | 17 | F7 | mSafe2
46 | 17 | F2 | 15/05/26
46 | 17 | F5 | 0
46 | 17 | F1 | Update whit fixes
46 | 17 | F1 | 4
46 | 17 | F2 | LM
46 | 17 | F3 | MD
46 | 17 | F3 | MPV
46 | 17 | F3 | CLIENT:
46 | 17 | F8 | 46
46 | 17 | F8 | 6
46 | 17 | F7 | Entradas digitales externas.
46 | 17 | F5 | 0
46 | 17 | F2 | 12/03/26
46 | 17 | F1 | For Manufacturing
46 | 17 | F1 | 3
46 | 17 | F2 | LM
46 | 17 | F3 | MD
46 | 17 | F3 | MPV
46 | 17 | F3 | MMA
46 | 17 | F1 | REV
46 | 17 | F1 | DESCRIPTION
46 | 17 | F2 | DATE
46 | 17 | F2 | PROJ.
46 | 17 | F3 | DW.
46 | 17 | F3 | APR.
46 | 17 | F8 | CONT:
46 | 17 | F8 | 62
62 | 18 | A8 | NOTE: cables not indicated will be black 0.75mm²/18 AWG
62 | 18 | A1 | 1
62 | 18 | A2 | 2
62 | 18 | A3 | 3
62 | 18 | A4 | 4
62 | 18 | A5 | 5
62 | 18 | A6 | 6
62 | 18 | A7 | 7
62 | 18 | A8 | 8
62 | 18 | A6 | Común -0VDC
62 | 18 | A5 | +12VDC
62 | 18 | A6 | -0VDC
62 | 18 | A6 | Motor
62 | 18 | A7 | solenoides
62 | 18 | A5 | (Sh13:B3)
62 | 18 | A6 | (Sh13:B5)
62 | 18 | A6 | y
62 | 18 | A1 | UNIDAD DE CONTROL E2.5
62 | 18 | A2 | 21PCB01
62 | 18 | A5 | ∇
62 | 18 | A6 | ∇
62 | 18 | A1 | (PRINCIPAL)
62 | 18 | A5 | 1308
62 | 18 | A6 | 1321
62 | 18 | A6 | (Negro/2.5mm2)
62 | 18 | A1 | A
62 | 18 | A8 | A
62 | 18 | A8 | TROMBETTA 684-1261-212-17
62 | 18 | A8 | CORRIENTE DE PICO: 800 A
62 | 18 | A5 | 62KR
62 | 18 | A8 | CORRIENTE DE MÁXIMA: 250 A
62 | 18 | A8 | VOLTAJE MINIMO: 7.3 VDC
62 | 18 | A5 | 1308
62 | 18 | A3 | 2150
62 | 18 | A4 | 2150
62 | 18 | A2 | 日
62 | 18 | A5 | C(11
62 | 18 | A5 | )
62 | 18 | A5 | □
62 | 18 | A3 | (Negro/0,75mm2)
62 | 18 | A5 | 1
62 | 18 | A2 | DO1
62 | 18 | A2 | 50
62 | 18 | A4 | 0
62 | 18 | A5 | 0 0
62 | 18 | A2 | +
62 | 18 | A5 | 厂
62 | 18 | A6 | 62XDO
62 | 18 | A2 | ARRANQUE DE MOTOR BH-01
62 | 18 | A2 | -M
62 | 18 | A7 | BH-01-ZV
62 | 18 | A4 | A1
62 | 18 | A5 | 1
62 | 18 | A7 | 6202
62 | 18 | A7 | 6202
62 | 18 | A5 | 6201
62 | 18 | A6 | 6201
62 | 18 | A3 | 2151
62 | 18 | A5 | NO(14)
62 | 18 | A3 | (Negro/0,75mm2)
62 | 18 | A6 | (Rojo/1mm2)
62 | 18 | A7 | (Rojo/1mm2)
62 | 18 | A2 | SALIDA DIGITAL D0#1
62 | 18 | A6 | つ
62 | 18 | A2 | DO1
62 | 18 | A2 | 51
62 | 18 | A5 | 0
62 | 18 | A6 | 1
62 | 18 | A7 | 1
62 | 18 | A5 | 12VDC
62 | 18 | A8 | UNIDAD HIDRAULICA
62 | 18 | A8 | VIBO
62 | 18 | A4 | 2151
62 | 18 | B5 | NC(12)
62 | 18 | B4 | A2
62 | 18 | B7 | +
62 | 18 | B7 | Y
62 | 18 | B8 | 12 VDC
62 | 18 | B7 | 7
62 | 18 | B4 | 0
62 | 18 | B5 | 0
62 | 18 | B6 | 1321
62 | 18 | B6 | (Rojo/1mm2)
62 | 18 | B8 | 2600 r/min
62 | 18 | B7 | 12VDC
62 | 18 | B8 | 1.6 KW
62 | 18 | B6 | 2
62 | 18 | B7 | 2
62 | 18 | B7 | BH-01
62 | 18 | B7 | -M
62 | 18 | B7 | POTENCIA
62 | 18 | B8 | TIPO DE SERVICIO S2
62 | 18 | B8 | 1 0
62 | 18 | B7 | A
62 | 18 | B8 | GND
62 | 18 | B6 | 62XDIO
62 | 18 | B6 | 6201
62 | 18 | B8 | B
62 | 18 | B1 | B
62 | 18 | B6 | 0o
62 | 18 | B6 | 0
62 | 18 | B5 | FBS 3-6 ROJO
62 | 18 | B6 | 1
62 | 18 | B6 | 1
62 | 18 | B6 | FBS 3-5 AZUL
62 | 18 | C6 | FBS 3-5 AZUL
62 | 18 | C5 | 62KR
62 | 18 | C3 | 2152
62 | 18 | C2 | 日
62 | 18 | C4 | 2152
62 | 18 | C5 | C(11
62 | 18 | C5 | )
62 | 18 | C5 | □
62 | 18 | C3 | (Negro/0,75mm2)
62 | 18 | C5 | 2
62 | 18 | C2 | FLOWLINE
62 | 18 | C7 | SP-1
62 | 18 | C2 | DO2 +
62 | 18 | C2 | 52
62 | 18 | C4 | 0
62 | 18 | C5 | 0 0
62 | 18 | C5 | 厂
62 | 18 | C2 | SOLENOIDE DE APERTURA VALVULA 1
62 | 18 | C4 | A1
62 | 18 | C5 | 1
62 | 18 | C5 | 6203
62 | 18 | C6 | 6203
62 | 18 | C7 | 6204
62 | 18 | C7 | 6204
62 | 18 | C8 | 6205
62 | 18 | C3 | 2153
62 | 18 | C5 | NO(14)
62 | 18 | C5 | (Rojo/1mm2)
62 | 18 | C3 | (Negro/0,75mm2)
62 | 18 | C7 | (Rojo/1mm2)
62 | 18 | C2 | SALIDA DIGITAL D0#2
62 | 18 | C6 | つ ?
62 | 18 | C8 | SOLENOIDE DE APERTURA
62 | 18 | C2 | DO2
62 | 18 | C2 | 53
62 | 18 | C7 | 0
62 | 18 | C7 | 0
62 | 18 | C5 | 0
62 | 18 | C6 | 3
62 | 18 | C7 | 3
62 | 18 | C8 | C
62 | 18 | C5 | 12VDC
62 | 18 | C1 | C
62 | 18 | C8 | VALVULA 1
62 | 18 | C4 | 2153
62 | 18 | C5 | NC(12)
62 | 18 | C4 | A2
62 | 18 | C8 | 12VDC
62 | 18 | C8 | 30W
62 | 18 | C4 | 0
62 | 18 | C5 | 0
62 | 18 | C7 | 6205
62 | 18 | C7 | (Negro/1mm2)
62 | 18 | C6 | (Rojo/1mm2)
62 | 18 | C6 | 4
62 | 18 | C7 | 4
62 | 18 | C6 | 62XDIO
62 | 18 | C6 | 6203
62 | 18 | C6 | 0o
62 | 18 | C6 | 0
62 | 18 | C6 | 2
62 | 18 | C6 | 2
62 | 18 | E1 | BATFER INVESTMENT S.A RESERVES THE OWNERSHIP OF THIS DOCUMENT. IT IS PROHIBITED TO REPRODUCE, MODIFY OR
62 | 18 | D5 | 62KR
62 | 18 | D3 | 2154
62 | 18 | D2 | 日
62 | 18 | D4 | 2154
62 | 18 | D5 | C(11
62 | 18 | D5 | )
62 | 18 | D5 | □
62 | 18 | D3 | (Negro/0,75mm2)
62 | 18 | D5 | 3
62 | 18 | D2 | GASLIFT
62 | 18 | D7 | SP-2
62 | 18 | D2 | DO3 +
62 | 18 | D2 | 54
62 | 18 | D4 | 0
62 | 18 | D5 | 0 0
62 | 18 | D5 | 厂
62 | 18 | D2 | SOLENOIDE DE APERTURA VALVULA 2
62 | 18 | D4 | A1
62 | 18 | D5 | 1
62 | 18 | D5 | 6206
62 | 18 | D6 | 6206
62 | 18 | D7 | 6207
62 | 18 | D7 | 6207
62 | 18 | D8 | 6208
62 | 18 | D3 | 2155
62 | 18 | D5 | NO(14)
62 | 18 | D5 | (Rojo/1mm2)
62 | 18 | D3 | (Negro/0,75mm2)
62 | 18 | D7 | (Rojo/1mm2)
62 | 18 | D2 | SALIDA DIGITAL D0#3
62 | 18 | D6 | つ ?
62 | 18 | D6 | H
62 | 18 | D8 | SOLENOIDE DE APERTURA
62 | 18 | D2 | DO3
62 | 18 | D2 | 55
62 | 18 | D7 | 0
62 | 18 | D7 | 0
62 | 18 | D5 | 0
62 | 18 | D6 | 5
62 | 18 | D7 | 5
62 | 18 | D5 | 12VDC
62 | 18 | D8 | VALVULA 2
62 | 18 | D4 | 2155
62 | 18 | D5 | NC(12)
62 | 18 | D4 | A2
62 | 18 | D8 | 12VDC
62 | 18 | D8 | 30W
62 | 18 | D4 | 0
62 | 18 | D5 | 0
62 | 18 | D8 | D
62 | 18 | D7 | 6208
62 | 18 | D1 | D
62 | 18 | D7 | (Negro/1mm2)
62 | 18 | D6 | (Rojo/1mm2)
62 | 18 | D6 | 6
62 | 18 | D7 | 6
62 | 18 | D5 | 1315
62 | 18 | D5 | 1315
62 | 18 | D6 | 6206
62 | 18 | D5 | (Negro/1mm2)
62 | 18 | D5 | -0VDC (12V)
62 | 18 | D5 | A
62 | 18 | D6 | 0o
62 | 18 | D6 | 0
62 | 18 | D5 | (Sh13:E5)
62 | 18 | D6 | 3
62 | 18 | D6 | 3
62 | 18 | D5 | Polarización de diodo
62 | 18 | D5 | en inversa
62 | 18 | E2 | 日
62 | 18 | E2 | DO4 +
62 | 18 | E2 | 56
62 | 18 | E2 | RESERVA
62 | 18 | E2 | SALIDA DIGITAL D0#4
62 | 18 | E2 | DO4
62 | 18 | E2 | 57
62 | 18 | E8 | E
62 | 18 | E1 | E
62 | 18 | F1 | TRANSFER WITHOUT PRIOR WRITTEN AUTHORIZATION.
62 | 18 | F3 | 2164
62 | 18 | F4 | 2164
62 | 18 | F2 | 日
62 | 18 | F3 | (Negro/0,75mm2)
62 | 18 | F5 | ALARMA
62 | 18 | F2 | (C)
62 | 18 | F4 | A
62 | 18 | F2 | DO8
62 | 18 | F2 | 64
62 | 18 | F5 | DE FALLA
62 | 18 | F2 | ALARMA DE FALLA
62 | 18 | F3 | 2165
62 | 18 | F4 | 2165
62 | 18 | F3 | (Negro/0,75mm2)
62 | 18 | F5 | 81XCM
62 | 18 | F2 | SALIDA DIGITAL D0#8
62 | 18 | F2 | (NO)
62 | 18 | F4 | A
62 | 18 | F2 | DO8
62 | 18 | F2 | 65
62 | 18 | F5 | (Sh81:C4)
62 | 18 | F2 | 13/07/26
62 | 18 | F1 | Update whit fixes
62 | 18 | F1 | 6
62 | 18 | F2 | LM
62 | 18 | F3 | MD
62 | 18 | F3 | MPV
62 | 18 | F3 | PROJECT:
62 | 18 | F4 | CJ. CONTROLADOR mSafe2
62 | 18 | F6 | DOC NUMBER:
62 | 18 | F7 | 75287
62 | 18 | F8 | GRAL REV:
62 | 18 | F8 | 6
62 | 18 | F1 | F
62 | 18 | F8 | F
62 | 18 | F5 | 0
62 | 18 | F2 | 26/05/26
62 | 18 | F1 | Update whit fixes
62 | 18 | F1 | 5
62 | 18 | F2 | LM
62 | 18 | F3 | MD
62 | 18 | F3 | MPV
62 | 18 | F3 | CODE:
62 | 18 | F3 | 75286-1
62 | 18 | F6 | TITLE:
62 | 18 | F8 | PAG:
62 | 18 | F8 | REV:
62 | 18 | F7 | DIAGRAMA ELÉCTRICO
62 | 18 | F7 | mSafe2
62 | 18 | F2 | 15/05/26
62 | 18 | F5 | 0
62 | 18 | F1 | Update whit fixes
62 | 18 | F1 | 4
62 | 18 | F2 | LM
62 | 18 | F3 | MD
62 | 18 | F3 | MPV
62 | 18 | F3 | CLIENT:
62 | 18 | F8 | 62
62 | 18 | F8 | 6
62 | 18 | F7 | Salidas digitales internas.
62 | 18 | F5 | 0
62 | 18 | F2 | 12/03/26
62 | 18 | F1 | For Manufacturing
62 | 18 | F1 | 3
62 | 18 | F2 | LM
62 | 18 | F3 | MD
62 | 18 | F3 | MPV
62 | 18 | F3 | MMA
62 | 18 | F1 | REV
62 | 18 | F1 | DESCRIPTION
62 | 18 | F2 | DATE
62 | 18 | F2 | PROJ.
62 | 18 | F3 | DW.
62 | 18 | F3 | APR.
62 | 18 | F8 | CONT:
62 | 18 | F8 | 81
81 | 19 | A8 | NOTE: cables not indicated will be black 0.75mm²/18 AWG
81 | 19 | A1 | 1
81 | 19 | A2 | 2
81 | 19 | A3 | 3
81 | 19 | A4 | 4
81 | 19 | A5 | 5
81 | 19 | A6 | 6
81 | 19 | A7 | 7
81 | 19 | A8 | 8
81 | 19 | A7 | 1
81 | 19 | A7 | l
81 | 19 | A8 | CAMPO
81 | 19 | A7 | l
81 | 19 | A3 | NOTA
81 | 19 | A1 | NOTA
81 | 19 | A3 | Los
81 | 19 | A3 | comunicación
81 | 19 | A4 | RS 485
81 | 19 | A4 | Marlew,
81 | 19 | A3 | cao es
81 | 19 | A3 | ce
81 | 19 | A4 | son
81 | 19 | A4 | marca
81 | 19 | A7 | 1
81 | 19 | A4 | 2
81 | 19 | A3 | 1x2x22 AWG (0,32
81 | 19 | A2 | 1) El switch SW9 en la placa electronica E2.5 habilita o deshabilita la
81 | 19 | A1 | A
81 | 19 | A8 | A
81 | 19 | A3 | ce
81 | 19 | A3 | mm
81 | 19 | A7 | l
81 | 19 | A3 | En
81 | 19 | A3 | termina es
81 | 19 | A3 | I
81 | 19 | A4 | conexión
81 | 19 | A4 | ecuiço
81 | 19 | A4 | acmite
81 | 19 | A2 | resistencia de terminación de 120Ω en la linea RS-485 del PORT #2.
81 | 19 | A3 | Os
81 | 19 | A3 | ce
81 | 19 | A4 | ce
81 | 19 | A4 | caca
81 | 19 | A4 | se
81 | 19 | A4 | una
81 | 19 | A3 | cistancia
81 | 19 | A3 | máxima
81 | 19 | A3 | 25mm
81 | 19 | A4 | sin
81 | 19 | A3 | ce
81 | 19 | A4 | ce
81 | 19 | A4 | oar
81 | 19 | A4 | cesenrro aco
81 | 19 | A4 | y
81 | 19 | A4 | ma
81 | 19 | A4 | a
81 | 19 | A6 | 81XCM
81 | 19 | A7 | 1
81 | 19 | A2 | SW9 ON: Resistencia de terminación activada (120Ω entre A
81 | 19 | A3 | B)
81 | 19 | A6 | 2132
81 | 19 | A1 | ->
81 | 19 | A2 | y
81 | 19 | A7 | l
81 | 19 | A6 | O
81 | 19 | A6 | O
81 | 19 | A6 | 1
81 | 19 | A6 | 1
81 | 19 | A6 | 2133
81 | 19 | A1 | SW9 1: Resistencia de terminación desactivada.
81 | 19 | A1 | ->
81 | 19 | A7 | 1
81 | 19 | A7 | COMUNICACIÓN PARALELO
81 | 19 | A6 | O
81 | 19 | A6 | O
81 | 19 | A6 | 2
81 | 19 | A6 | 2
81 | 19 | A7 | RS-485 (SCADA)
81 | 19 | A7 | l
81 | 19 | B6 | O
81 | 19 | B6 | O
81 | 19 | B7 | SALIDA
81 | 19 | B5 | 1
81 | 19 | B6 | 3
81 | 19 | B6 | 3
81 | 19 | B7 | l
81 | 19 | B6 | O
81 | 19 | B6 | O
81 | 19 | B7 | l
81 | 19 | B6 | 4
81 | 19 | B6 | 4
81 | 19 | B1 | UNIDAD DE CONTROL E2.5
81 | 19 | B7 | l
81 | 19 | B1 | (PRINCIPAL)
81 | 19 | B4 | (Blanco/0.32mm2)
81 | 19 | B2 | 2132
81 | 19 | B7 | l
81 | 19 | B1 | 21PCB01
81 | 19 | B8 | B
81 | 19 | B4 | (Azul/0.32mm2)
81 | 19 | B1 | B
81 | 19 | B2 | 2133
81 | 19 | B7 | l
81 | 19 | B1 | SW9
81 | 19 | B1 | ON
81 | 19 | B2 | 1
81 | 19 | B7 | l
81 | 19 | B6 | 81XCM
81 | 19 | B7 | l
81 | 19 | B2 | 2132
81 | 19 | B6 | 2132
81 | 19 | B4 | (Blanco/0.32mm2)
81 | 19 | C1 | Communication Communication
81 | 19 | B2 | 1
81 | 19 | B1 | RS485 A
81 | 19 | B2 | 32
81 | 19 | B6 | O
81 | 19 | B6 | O
81 | 19 | B7 | 1
81 | 19 | B6 | 5
81 | 19 | B6 | 5
81 | 19 | B1 | #2
81 | 19 | B2 | 2133
81 | 19 | B6 | 2133
81 | 19 | B4 | (Azul/0.32mm2)
81 | 19 | B7 | COMUNICACIÓN PARALELO
81 | 19 | B2 | 1
81 | 19 | B7 | l
81 | 19 | B1 | RS485 B
81 | 19 | B2 | 33
81 | 19 | B6 | O
81 | 19 | B6 | O
81 | 19 | B1 | Port
81 | 19 | B6 | 6
81 | 19 | B6 | 6
81 | 19 | B7 | RS-485 (SCADA)
81 | 19 | C7 | 1
81 | 19 | C1 | Return
81 | 19 | C2 | 34
81 | 19 | C6 | O
81 | 19 | C6 | O
81 | 19 | C7 | ENTRADA
81 | 19 | C2 | I
81 | 19 | C6 | 7
81 | 19 | C6 | 7
81 | 19 | C7 | l
81 | 19 | C2 | 2135
81 | 19 | C2 | (Blanco/0.32mm2)
81 | 19 | C1 | RS485 A
81 | 19 | C2 | 35
81 | 19 | C6 | O
81 | 19 | C6 | O
81 | 19 | C3 | 5
81 | 19 | C7 | 1
81 | 19 | C6 | 8
81 | 19 | C6 | 8
81 | 19 | C1 | #1
81 | 19 | C2 | 2136
81 | 19 | C2 | (Azul/0.32mm2)
81 | 19 | C1 | RS485 B
81 | 19 | C2 | 36
81 | 19 | C1 | Port
81 | 19 | C7 | l
81 | 19 | C3 | 1
81 | 19 | C7 | 1
81 | 19 | C1 | Return
81 | 19 | C2 | 37
81 | 19 | C2 | I
81 | 19 | C8 | C
81 | 19 | C1 | C
81 | 19 | C7 | l
81 | 19 | C7 | l
81 | 19 | C7 | l
81 | 19 | C6 | 81XCM
81 | 19 | C7 | l
81 | 19 | C5 | 2164
81 | 19 | C6 | 2164
81 | 19 | C5 | (Negro/0,75mm2)
81 | 19 | C4 | ALARMA
81 | 19 | C5 | A
81 | 19 | C6 | O
81 | 19 | C6 | O
81 | 19 | C7 | l
81 | 19 | C4 | DE FALLA
81 | 19 | C6 | 9
81 | 19 | C6 | 9
81 | 19 | C7 | FUNCIÓN
81 | 19 | C6 | ALARMA DE FALLA
81 | 19 | C7 | SIN
81 | 19 | E1 | BATFER INVESTMENT S.A RESERVES THE OWNERSHIP OF THIS DOCUMENT. IT IS PROHIBITED TO REPRODUCE, MODIFY OR
81 | 19 | C4 | (Sh62:F4)
81 | 19 | C5 | 2165
81 | 19 | C6 | 2165
81 | 19 | C7 | RESERVA
81 | 19 | C5 | (Negro/0,75mm2)
81 | 19 | C7 | l
81 | 19 | C6 | CONTACTO SECO
81 | 19 | D5 | A
81 | 19 | D6 | O
81 | 19 | D6 | O
81 | 19 | D6 | 10
81 | 19 | D6 | 10
81 | 19 | D7 | l
81 | 19 | D7 | l
81 | 19 | D7 | 1
81 | 19 | D7 | l
81 | 19 | D7 | 1
81 | 19 | D8 | D
81 | 19 | D1 | D
81 | 19 | D7 | l
81 | 19 | D7 | 1
81 | 19 | D7 | l
81 | 19 | D3 | 1
81 | 19 | D7 | l
81 | 19 | D7 | l
81 | 19 | E7 | l
81 | 19 | E7 | l
81 | 19 | E7 | l
81 | 19 | E7 | l
81 | 19 | E3 | 1
81 | 19 | E3 | 1
81 | 19 | E8 | E
81 | 19 | E1 | E
81 | 19 | E7 | l
81 | 19 | E3 | 2136
81 | 19 | E3 | 2135
81 | 19 | E7 | l
81 | 19 | E6 | 81XCM
81 | 19 | F1 | TRANSFER WITHOUT PRIOR WRITTEN AUTHORIZATION.
81 | 19 | E3 | 12XPS
81 | 19 | E6 | 120Ω
81 | 19 | E3 | 2135
81 | 19 | E6 | 2135
81 | 19 | E7 | l
81 | 19 | E2 | (Blanco/0.32mm2)
81 | 19 | E4 | (Blanco/0.32mm2)
81 | 19 | E2 | A
81 | 19 | E1 | CARGADOR DE BATERÍA
81 | 19 | E6 | O
81 | 19 | E6 | O
81 | 19 | E3 | O
81 | 19 | E3 | O
81 | 19 | E7 | NOTA
81 | 19 | E6 | 11
81 | 19 | E6 | 11
81 | 19 | E3 | 7
81 | 19 | E3 | 7
81 | 19 | E7 | 1
81 | 19 | E3 | 2136
81 | 19 | E6 | 2136
81 | 19 | E1 | 12PS1
81 | 19 | E2 | (Amarillo/0.32mm2)
81 | 19 | E4 | (Azul/0.32mm2)
81 | 19 | E2 | B
81 | 19 | E6 | O
81 | 19 | E6 | O
81 | 19 | E3 | O
81 | 19 | E3 | O
81 | 19 | E2 | COM.
81 | 19 | E7 | l
81 | 19 | E8 | Sección máxima admisible para borne de conexión a campo
81 | 19 | E6 | 12
81 | 19 | E6 | 12
81 | 19 | E3 | 8
81 | 19 | E3 | 8
81 | 19 | E2 | RS485
81 | 19 | E1 | COMUNICACIÓN DE
81 | 19 | E2 | (Negro/0.32mm2)
81 | 19 | E2 | GND
81 | 19 | E7 | -Cable flexible con terminal:2,5mm²
81 | 19 | E8 | 14 AWG.
81 | 19 | E3 | O
81 | 19 | E3 | O
81 | 19 | E6 | O
81 | 19 | E6 | O
81 | 19 | F7 | 1
81 | 19 | F1 | CARGADOR
81 | 19 | F6 | 13
81 | 19 | F6 | 13
81 | 19 | F3 | 9
81 | 19 | F3 | 9
81 | 19 | F7 | -Cable rígido sin terminal:4mm²
81 | 19 | F8 | 12 AWG.
81 | 19 | F2 | (Rojo/0.32mm2)
81 | 19 | F1 | EPEVER TRACER 5210BP
81 | 19 | F2 | VCC
81 | 19 | F6 | O
81 | 19 | F6 | O
81 | 19 | F7 | l
81 | 19 | F3 | O
81 | 19 | F3 | O
81 | 19 | F8 | 2
81 | 19 | F6 | 14
81 | 19 | F6 | 14
81 | 19 | F7 | -Cable flexible con dos conductores:0,5 mm
81 | 19 | F8 | 20 AWG.
81 | 19 | F1 | (Sh12:A6)
81 | 19 | F3 | 10
81 | 19 | F3 | 10
81 | 19 | F7 | 1
81 | 19 | F6 | COMUNICACIÓN SERIE RS-485
81 | 19 | F7 | l
81 | 19 | F6 | MAESTRO
81 | 19 | F6 | ESCLAVO
81 | 19 | F6 | ->
81 | 19 | F7 | I
81 | 19 | F2 | 13/07/26
81 | 19 | F1 | Update whit fixes
81 | 19 | F1 | 6
81 | 19 | F2 | LM
81 | 19 | F3 | MD
81 | 19 | F3 | MPV
81 | 19 | F3 | PROJECT:
81 | 19 | F4 | CJ. CONTROLADOR mSafe2
81 | 19 | F7 | DOC NUMBER:
81 | 19 | F7 | 75287
81 | 19 | F8 | GRAL REV:
81 | 19 | F8 | 6
81 | 19 | F1 | F
81 | 19 | F8 | F
81 | 19 | F5 | 0
81 | 19 | F2 | 26/05/26
81 | 19 | F1 | Update whit fixes
81 | 19 | F1 | 5
81 | 19 | F2 | LM
81 | 19 | F3 | MD
81 | 19 | F3 | MPV
81 | 19 | F3 | CODE:
81 | 19 | F3 | 75286-1
81 | 19 | F6 | TITLE:
81 | 19 | F8 | PAG:
81 | 19 | F8 | REV:
81 | 19 | F7 | DIAGRAMA ELÉCTRICO
81 | 19 | F8 | mSafe2
81 | 19 | F2 | 15/05/26
81 | 19 | F5 | 0
81 | 19 | F1 | Update whit fixes
81 | 19 | F1 | 4
81 | 19 | F2 | LM
81 | 19 | F3 | MD
81 | 19 | F3 | MPV
81 | 19 | F3 | CLIENT:
81 | 19 | F8 | 81
81 | 19 | F8 | 6
81 | 19 | F7 | Comunicación
81 | 19 | F5 | 0
81 | 19 | F2 | 12/03/26
81 | 19 | F1 | For Manufacturing
81 | 19 | F1 | 3
81 | 19 | F2 | LM
81 | 19 | F3 | MD
81 | 19 | F3 | MPV
81 | 19 | F3 | MMA
81 | 19 | F1 | REV
81 | 19 | F1 | DESCRIPTION
81 | 19 | F2 | DATE
81 | 19 | F2 | PROJ.
81 | 19 | F3 | DW.
81 | 19 | F3 | APR.
81 | 19 | F8 | CONT: